## Рутминского, 4​-Анатолия Мехрен
Приложение № 2
Утверждено приказом № 421 от 4 августа 2020 г. Минстроя РФ
СОГЛАСОВАНО: | [9 empty] | УТВЕРЖДАЮ:
"____" ________________ 2022 года | [12 empty] | "____" ________________ 2022 года
Наименование программного продукта | [5 empty] | ГРАНД-Смета, версия 2022.2
Наименование редакции сметных нормативов |  |  | Территориальные сметные нормативы, предусмотренные для применения на территории Свердловской области: - на материалы, изделия и конструкции, применяемые в строительстве (ТССЦ 81-01-2001); - на эксплуатацию строительных машин и автотранспортных средств (ТСЭМ 81-01-2001); - на строительные и специальные строительные работы (ТЕР 81-02-2001); - на монтаж оборудования (ТЕРм 81-03-2001); - на ремонтно-строительные работы (ТЕРр 81-04-2001); - на пусконаладочные работы (ТЕРп 81-05-2001); - на капитальный ремонт оборудования (ТЕРмр 81-06-2001); - на перевозки грузов для строительства (ТССЦпг 81-01-2001). | [10 empty] | Территориальные сметные нормативы, предусмотренные для применения на территории Свердловской области: - на материалы, изделия и конструкции, применяемые в строительстве (ТССЦ 81-01-2001); - на эксплуатацию строительных машин и автотранспортных средств (ТСЭМ 81-01-2001); - на строительные и специальные строительные работы (ТЕР 81-02-2001); - на монтаж оборудования (ТЕРм 81-03-2001); - на ремонтно-строительные работы (ТЕРр 81-04-2001); - на пусконаладочные работы (ТЕРп 81-05-2001); - на капитальный ремонт оборудования (ТЕРмр 81-06-2001); - на перевозки грузов для строительства (ТССЦпг 81-01-2001).
г. Екатеринбург, ул. Рутминского, 4 / ул. Анатолия Мехренцева, 3 | [14 empty] | г. Екатеринбург, ул. Рутминского, 4 / ул. Анатолия Мехренцева, 3
(наименование стройки)
г. Екатеринбург, ул. Рутминского, 4 / ул. Анатолия Мехренцева, 3 | [15 empty] | г. Екатеринбург, ул. Рутминского, 4 / ул. Анатолия Мехренцева, 3
(наименование объекта капитального строительства)
ЛОКАЛЬНЫЙ СМЕТНЫЙ РАСЧЕТ (СМЕТА) № АМ1/АВ77-1
Капитальный ремонт внутридомовых инженерных систем ГВС и ХВС | [16 empty] | Капитальный ремонт внутридомовых инженерных систем ГВС и ХВС
(наименование конструктивного решения)
Составлен | базисно-индексным | методом
Основание
(проектная и (или) иная техническая документация)
Составлен(а) в текущем (базисном) уровне цен |  |  | 19.09.2022 г.
Сметная стоимость |  | 5345.45 | (503,81) | тыс.руб.
в том числе:
| строительных работ | 4839.46 | (456,12) | тыс.руб. |  | Средства на оплату труда рабочих | [5 empty] | (77,63) | тыс.руб.
| монтажных работ | 0 | (0) | тыс.руб. |  | Нормативные затраты труда рабочих |  |  |  |  | 5610.75 |  | чел.час.
| оборудования | 0 | (0) | тыс.руб. |  | Нормативные затраты труда машинистов |  |  |  |  | 256.74 |  | чел.час.
| прочих затрат | 0 | (0) | тыс.руб.
№ п/п | Обоснование | Наименование работ и затрат |  |  | Единица измерения | Количество |  |  | Сметная стоимость в базисном уровне цен (в текущем уровне цен (гр. 8) для ресурсов, отсутствующих в ФРСН), руб. |  |  | Индексы | Сметная стоимость в текущем уровне цен, руб.
[6 empty] | на единицу | коэффициенты | всего с учетом коэффициентов | на единицу | коэффициенты | всего
1 | 2 | 3 |  |  | 4 | 5 | 6 | 7 | 8 | 9 | 10 | 11 | 12
Раздел 1. Ниже отметки 0,000. Узел ввода ХВС от вводных задвижек, до ОДПУ. | [17 empty] | Раздел 1. Ниже отметки 0,000. Узел ввода ХВС от вводных задвижек, до ОДПУ.
1 | ТЕРр65-1-3 | Разборка трубопроводов из водогазопроводных труб диаметром: до 100 мм |  |  | 4: 100 м трубопровода; 7: 0.03 | [5 empty] | Разборка трубопроводов из водогазопроводных труб диаметром: до 100 мм
| Приказ от 04.08.2020 № 421/пр прил.10 табл.3 п.3 | Производство ремонтно-строительных работ осуществляется на территории действующего предприятия с наличием в зоне производства работ одного или нескольких из перечисленных ниже факторов: - разветвленной сети транспортных и инженерных коммуникаций; - стесненных условий для складирования материалов; - действующего технологического оборудования ОЗП=1,15; ЭМ=1,15 к расх.; ЗПМ=1,15; ТЗ=1,15; ТЗМ=1,15 | [17 empty] | Производство ремонтно-строительных работ осуществляется на территории действующего предприятия с наличием в зоне производства работ одного или нескольких из перечисленных ниже факторов: - разветвленной сети транспортных и инженерных коммуникаций; - стесненных условий для складирования материалов; - действующего технологического оборудования ОЗП=1,15; ЭМ=1,15 к расх.; ЗПМ=1,15; ТЗ=1,15; ТЗМ=1,15
| 1 | ОТ |  |  | 8: 894.41; 9: 1.15; 10: 30.86 | [7 empty] | ОТ
| 2 | ЭМ |  |  | 8: 18.54; 9: 1.15; 10: 0.64 | [7 empty] | ЭМ
| 3 | в т.ч. ОТм |  |  | 8: 4.95; 9: 1.15; 10: 0.17 | [7 empty] | в т.ч. ОТм
| 4 | М |  |  | 8: 136.46; 10: 4.09 | [7 empty] | М
|  | ЗТ |  |  | 4: чел.-ч; 5: 76.38; 6: 1.15; 7: 2.6351 | [8 empty] | ЗТ
|  | ЗТм |  |  | 4: чел.-ч; 5: 0.26; 6: 1.15; 7: 0.00897 | [8 empty] | ЗТм
|  | Итого по расценке |  |  | 8: 1049.41; 10: 35.59 | [9 empty] | Итого по расценке
|  | ФОТ |  |  | 10: 31.03 | [8 empty] | ФОТ
| Приказ № 812/пр от 21.12.2020 Прил. п.99.1 | НР Внутренние санитарно-технические работы: демонтаж и разборка (ремонтно-строительные) |  |  | 4: %; 5: 87; 7: 87; 10: 27 | [8 empty] | НР Внутренние санитарно-технические работы: демонтаж и разборка (ремонтно-строительные)
| Приказ № 774/пр от 11.12.2020 Прил. п.99.1 | СП Внутренние санитарно-технические работы: демонтаж и разборка (ремонтно-строительные) |  |  | 4: %; 5: 44; 7: 44; 10: 13.65 | [8 empty] | СП Внутренние санитарно-технические работы: демонтаж и разборка (ремонтно-строительные)
|  | Всего по позиции |  |  | 10: 76.24 | [10 empty] | Всего по позиции
2 | ТЕР16-04-002-07 | Прокладка трубопроводов водоснабжения из напорных полиэтиленовых труб низкого давления среднего типа наружным диаметром: 75 мм |  |  | 4: 100 м трубопровода; 7: 0.01 | [5 empty] | Прокладка трубопроводов водоснабжения из напорных полиэтиленовых труб низкого давления среднего типа наружным диаметром: 75 мм
| Приказ от 04.08.2020 № 421/пр прил.10 табл.3 п.3 | Производство ремонтно-строительных работ осуществляется на территории действующего предприятия с наличием в зоне производства работ одного или нескольких из перечисленных ниже факторов: - разветвленной сети транспортных и инженерных коммуникаций; - стесненных условий для складирования материалов; - действующего технологического оборудования ОЗП=1,15; ЭМ=1,15 к расх.; ЗПМ=1,15; ТЗ=1,15; ТЗМ=1,15 | [17 empty] | Производство ремонтно-строительных работ осуществляется на территории действующего предприятия с наличием в зоне производства работ одного или нескольких из перечисленных ниже факторов: - разветвленной сети транспортных и инженерных коммуникаций; - стесненных условий для складирования материалов; - действующего технологического оборудования ОЗП=1,15; ЭМ=1,15 к расх.; ЗПМ=1,15; ТЗ=1,15; ТЗМ=1,15
| 1 | ОТ |  |  | 8: 2176.16; 9: 1.15; 10: 25.03 | [7 empty] | ОТ
| 2 | ЭМ |  |  | 8: 1888.7; 9: 1.15; 10: 21.72 | [7 empty] | ЭМ
| 3 | в т.ч. ОТм |  |  | 8: 322.94; 9: 1.15; 10: 3.71 | [7 empty] | в т.ч. ОТм
| 4 | М |  |  | 8: 3115.93; 10: 0.79 | [7 empty] | М
|  | ЗТ |  |  | 4: чел.-ч; 5: 162.4; 6: 1.15; 7: 1.8676 | [8 empty] | ЗТ
|  | ЗТм |  |  | 4: чел.-ч; 5: 16.97; 6: 1.15; 7: 0.19515 | [8 empty] | ЗТм
|  | Итого по расценке |  |  | 8: 4143.45; 10: 47.54 | [9 empty] | Итого по расценке
|  | ФОТ |  |  | 10: 28.74 | [8 empty] | ФОТ
| Приказ № 812/пр от 21.12.2020 Прил. п.16, Приказ № 812/пр от 21.12.2020 п.25 | НР Сантехнические работы - внутренние (трубопроводы, водопровод, канализация, отопление, газоснабжение, вентиляция и кондиционирование воздуха) |  |  | 4: %; 5: 121; 6: 0.9; 7: 108.9; 10: 31.3 | [8 empty] | НР Сантехнические работы - внутренние (трубопроводы, водопровод, канализация, отопление, газоснабжение, вентиляция и кондиционирование воздуха)
| Приказ № 774/пр от 11.12.2020 Прил. п.16, Приказ № 774/пр от 11.12.2020 п.16 | СП Сантехнические работы - внутренние (трубопроводы, водопровод, канализация, отопление, газоснабжение, вентиляция и кондиционирование воздуха) |  |  | 4: %; 5: 72; 6: 0.85; 7: 61.2; 10: 17.59 | [8 empty] | СП Сантехнические работы - внутренние (трубопроводы, водопровод, канализация, отопление, газоснабжение, вентиляция и кондиционирование воздуха)
|  | Всего по позиции |  |  | 10: 96.43 | [10 empty] | Всего по позиции
3 | Счет на оплату № bЗАО0816028 от 12 сентября 2022 | Труба PP-RGF арм стекловолокном Дн75х10,3 Ру20 80C L=4м (12/4) ПК Контур 010210075000 (РАСХОД ТРУБЫ-0,974) |  |  | м |  |  | 0.974 | 615.83 |  | 56.53 | 10.61 | 599.82 | [5 empty] | Труба PP-RGF арм стекловолокном Дн75х10,3 Ру20 80C L=4м (12/4) ПК Контур 010210075000 (РАСХОД ТРУБЫ-0,974)
|  | (Материалы для строительных работ) | [22 empty] | (Материалы для строительных работ)
|  | Цена=739,00/1,2 | [23 empty] | Цена=739,00/1,2
|  | Всего по позиции |  |  | 10: 56.53; 12: 599.82 | [10 empty] | Всего по позиции
4 | ТЕР16-04-002-09 | Прокладка трубопроводов водоснабжения из напорных полиэтиленовых труб низкого давления среднего типа наружным диаметром: 110 мм |  |  | 4: 100 м трубопровода; 7: 0.02 | [5 empty] | Прокладка трубопроводов водоснабжения из напорных полиэтиленовых труб низкого давления среднего типа наружным диаметром: 110 мм
| Приказ от 04.08.2020 № 421/пр прил.10 табл.3 п.3 | Производство ремонтно-строительных работ осуществляется на территории действующего предприятия с наличием в зоне производства работ одного или нескольких из перечисленных ниже факторов: - разветвленной сети транспортных и инженерных коммуникаций; - стесненных условий для складирования материалов; - действующего технологического оборудования ОЗП=1,15; ЭМ=1,15 к расх.; ЗПМ=1,15; ТЗ=1,15; ТЗМ=1,15 | [17 empty] | Производство ремонтно-строительных работ осуществляется на территории действующего предприятия с наличием в зоне производства работ одного или нескольких из перечисленных ниже факторов: - разветвленной сети транспортных и инженерных коммуникаций; - стесненных условий для складирования материалов; - действующего технологического оборудования ОЗП=1,15; ЭМ=1,15 к расх.; ЗПМ=1,15; ТЗ=1,15; ТЗМ=1,15
| 1 | ОТ |  |  | 8: 1725.38; 9: 1.15; 10: 39.68 | [7 empty] | ОТ
| 2 | ЭМ |  |  | 8: 1636.42; 9: 1.15; 10: 37.64 | [7 empty] | ЭМ
| 3 | в т.ч. ОТм |  |  | 8: 275.17; 9: 1.15; 10: 6.33 | [7 empty] | в т.ч. ОТм
| 4 | М |  |  | 8: 6836.61; 10: 1.84 | [7 empty] | М
|  | ЗТ |  |  | 4: чел.-ч; 5: 128.76; 6: 1.15; 7: 2.9615 | [8 empty] | ЗТ
|  | ЗТм |  |  | 4: чел.-ч; 5: 14.46; 6: 1.15; 7: 0.33258 | [8 empty] | ЗТм
|  | Итого по расценке |  |  | 8: 3453.76; 10: 79.16 | [9 empty] | Итого по расценке
|  | ФОТ |  |  | 10: 46.01 | [8 empty] | ФОТ
| Приказ № 812/пр от 21.12.2020 Прил. п.16, Приказ № 812/пр от 21.12.2020 п.25 | НР Сантехнические работы - внутренние (трубопроводы, водопровод, канализация, отопление, газоснабжение, вентиляция и кондиционирование воздуха) |  |  | 4: %; 5: 121; 6: 0.9; 7: 108.9; 10: 50.1 | [8 empty] | НР Сантехнические работы - внутренние (трубопроводы, водопровод, канализация, отопление, газоснабжение, вентиляция и кондиционирование воздуха)
| Приказ № 774/пр от 11.12.2020 Прил. п.16, Приказ № 774/пр от 11.12.2020 п.16 | СП Сантехнические работы - внутренние (трубопроводы, водопровод, канализация, отопление, газоснабжение, вентиляция и кондиционирование воздуха) |  |  | 4: %; 5: 72; 6: 0.85; 7: 61.2; 10: 28.16 | [8 empty] | СП Сантехнические работы - внутренние (трубопроводы, водопровод, канализация, отопление, газоснабжение, вентиляция и кондиционирование воздуха)
|  | Всего по позиции |  |  | 10: 157.42 | [10 empty] | Всего по позиции
5 | Счет на оплату № bЗАО0816028 от 12 сентября 2022 | Труба PP-RGF арм стекловолокном Дн110х15,1 Ру20 80C L=4м (4) ПК Контур 010210110000 (РАСХОД ТРУБЫ-0,996) |  |  | м |  |  | 1.992 | 1393.33 |  | 261.59 | 10.61 | 2775.51 | [5 empty] | Труба PP-RGF арм стекловолокном Дн110х15,1 Ру20 80C L=4м (4) ПК Контур 010210110000 (РАСХОД ТРУБЫ-0,996)
|  | (Материалы для строительных работ) | [22 empty] | (Материалы для строительных работ)
|  | Цена=1672,00/1,2 | [23 empty] | Цена=1672,00/1,2
|  | Всего по позиции |  |  | 10: 261.59; 12: 2775.51 | [10 empty] | Всего по позиции
6 | ТЕРр65-3-13 | Снятие задвижек диаметром: до 100 мм |  |  | 4: 100 шт. арматуры; 7: 0.04 | [5 empty] | Снятие задвижек диаметром: до 100 мм
| Приказ от 04.08.2020 № 421/пр прил.10 табл.3 п.3 | Производство ремонтно-строительных работ осуществляется на территории действующего предприятия с наличием в зоне производства работ одного или нескольких из перечисленных ниже факторов: - разветвленной сети транспортных и инженерных коммуникаций; - стесненных условий для складирования материалов; - действующего технологического оборудования ОЗП=1,15; ЭМ=1,15 к расх.; ЗПМ=1,15; ТЗ=1,15; ТЗМ=1,15 | [17 empty] | Производство ремонтно-строительных работ осуществляется на территории действующего предприятия с наличием в зоне производства работ одного или нескольких из перечисленных ниже факторов: - разветвленной сети транспортных и инженерных коммуникаций; - стесненных условий для складирования материалов; - действующего технологического оборудования ОЗП=1,15; ЭМ=1,15 к расх.; ЗПМ=1,15; ТЗ=1,15; ТЗМ=1,15
| 1 | ОТ |  |  | 8: 1144.55; 9: 1.15; 10: 52.65 | [7 empty] | ОТ
| 2 | ЭМ |  |  | 8: 10.08; 9: 1.15; 10: 0.46 | [7 empty] | ЭМ
| 3 | в т.ч. ОТм |  |  | 8: 4.76; 9: 1.15; 10: 0.22 | [7 empty] | в т.ч. ОТм
|  | ЗТ |  |  | 4: чел.-ч; 5: 95.3; 6: 1.15; 7: 4.3838 | [8 empty] | ЗТ
|  | ЗТм |  |  | 4: чел.-ч; 5: 0.25; 6: 1.15; 7: 0.0115 | [8 empty] | ЗТм
|  | Итого по расценке |  |  | 8: 1154.63; 10: 53.11 | [9 empty] | Итого по расценке
|  | ФОТ |  |  | 10: 52.87 | [8 empty] | ФОТ
| Приказ № 812/пр от 21.12.2020 Прил. п.99.1 | НР Внутренние санитарно-технические работы: демонтаж и разборка (ремонтно-строительные) |  |  | 4: %; 5: 87; 7: 87; 10: 46 | [8 empty] | НР Внутренние санитарно-технические работы: демонтаж и разборка (ремонтно-строительные)
| Приказ № 774/пр от 11.12.2020 Прил. п.99.1 | СП Внутренние санитарно-технические работы: демонтаж и разборка (ремонтно-строительные) |  |  | 4: %; 5: 44; 7: 44; 10: 23.26 | [8 empty] | СП Внутренние санитарно-технические работы: демонтаж и разборка (ремонтно-строительные)
|  | Всего по позиции |  |  | 10: 122.37 | [10 empty] | Всего по позиции
7 | ТЕР16-05-001-03 | Установка вентилей, задвижек, затворов, клапанов обратных, кранов проходных на трубопроводах диаметром: до 100 мм |  |  | 4: 1 шт.; 7: 4 | [5 empty] | Установка вентилей, задвижек, затворов, клапанов обратных, кранов проходных на трубопроводах диаметром: до 100 мм
| Приказ от 04.08.2020 № 421/пр прил.10 табл.3 п.3 | Производство ремонтно-строительных работ осуществляется на территории действующего предприятия с наличием в зоне производства работ одного или нескольких из перечисленных ниже факторов: - разветвленной сети транспортных и инженерных коммуникаций; - стесненных условий для складирования материалов; - действующего технологического оборудования ОЗП=1,15; ЭМ=1,15 к расх.; ЗПМ=1,15; ТЗ=1,15; ТЗМ=1,15 | [17 empty] | Производство ремонтно-строительных работ осуществляется на территории действующего предприятия с наличием в зоне производства работ одного или нескольких из перечисленных ниже факторов: - разветвленной сети транспортных и инженерных коммуникаций; - стесненных условий для складирования материалов; - действующего технологического оборудования ОЗП=1,15; ЭМ=1,15 к расх.; ЗПМ=1,15; ТЗ=1,15; ТЗМ=1,15
| 1 | ОТ |  |  | 8: 37.19; 9: 1.15; 10: 171.07 | [7 empty] | ОТ
| 2 | ЭМ |  |  | 8: 11.67; 9: 1.15; 10: 27.69 | [7 empty] | ЭМ
| 3 | в т.ч. ОТм |  |  | 8: 0.38; 9: 1.15; 10: 1.75 | [7 empty] | в т.ч. ОТм
| 4 | М |  |  | 8: 229.53; 10: 0.04 | [7 empty] | М
|  | ЗТ |  |  | 4: чел.-ч; 5: 2.91; 6: 1.15; 7: 13.386 | [8 empty] | ЗТ
|  | ЗТм |  |  | 4: чел.-ч; 5: 0.02; 6: 1.15; 7: 0.092 | [8 empty] | ЗТм
|  | Итого по расценке |  |  | 8: 43.22; 10: 198.8 | [9 empty] | Итого по расценке
|  | ФОТ |  |  | 10: 172.82 | [8 empty] | ФОТ
| Приказ № 812/пр от 21.12.2020 Прил. п.16, Приказ № 812/пр от 21.12.2020 п.25 | НР Сантехнические работы - внутренние (трубопроводы, водопровод, канализация, отопление, газоснабжение, вентиляция и кондиционирование воздуха) |  |  | 4: %; 5: 121; 6: 0.9; 7: 108.9; 10: 188.2 | [8 empty] | НР Сантехнические работы - внутренние (трубопроводы, водопровод, канализация, отопление, газоснабжение, вентиляция и кондиционирование воздуха)
| Приказ № 774/пр от 11.12.2020 Прил. п.16, Приказ № 774/пр от 11.12.2020 п.16 | СП Сантехнические работы - внутренние (трубопроводы, водопровод, канализация, отопление, газоснабжение, вентиляция и кондиционирование воздуха) |  |  | 4: %; 5: 72; 6: 0.85; 7: 61.2; 10: 105.77 | [8 empty] | СП Сантехнические работы - внутренние (трубопроводы, водопровод, канализация, отопление, газоснабжение, вентиляция и кондиционирование воздуха)
|  | Всего по позиции |  |  | 10: 492.77 | [10 empty] | Всего по позиции
8 | Счет на оплату № bЗАО0816028 от 12 сентября 2022 | Задвижка с обрез. клин 30ч39р чугун Ду100 Ру16 фл 150C ЛМЗ |  |  | шт |  |  | 4 | 4875 |  | 1837.89 | 10.61 | 19500 | [5 empty] | Задвижка с обрез. клин 30ч39р чугун Ду100 Ру16 фл 150C ЛМЗ
|  | (Материалы для строительных работ) | [22 empty] | (Материалы для строительных работ)
|  | Цена=5850,00/1,2 | [23 empty] | Цена=5850,00/1,2
|  | Всего по позиции |  |  | 10: 1837.89; 12: 19500 | [10 empty] | Всего по позиции
9 | ТЕР18-06-007-07 | Демонтаж фильтров диаметром: 100 мм |  |  | 4: 10 фильтров; 7: 0.1 | [5 empty] | Демонтаж фильтров диаметром: 100 мм
| Приказ от 04.09.2019 № 519/пр табл.2 п.3 | Демонтаж (разборка) систем инженерно-технического обеспечения ОЗП=0,4; ЭМ=0,4 к расх.; ЗПМ=0,4; МАТ=0 к расх.; ТЗ=0,4; ТЗМ=0,4 | [17 empty] | Демонтаж (разборка) систем инженерно-технического обеспечения ОЗП=0,4; ЭМ=0,4 к расх.; ЗПМ=0,4; МАТ=0 к расх.; ТЗ=0,4; ТЗМ=0,4
| Приказ от 04.08.2020 № 421/пр прил.10 табл.3 п.3 | Производство ремонтно-строительных работ осуществляется на территории действующего предприятия с наличием в зоне производства работ одного или нескольких из перечисленных ниже факторов: - разветвленной сети транспортных и инженерных коммуникаций; - стесненных условий для складирования материалов; - действующего технологического оборудования ОЗП=1,15; ЭМ=1,15 к расх.; ЗПМ=1,15; ТЗ=1,15; ТЗМ=1,15 | [17 empty] | Производство ремонтно-строительных работ осуществляется на территории действующего предприятия с наличием в зоне производства работ одного или нескольких из перечисленных ниже факторов: - разветвленной сети транспортных и инженерных коммуникаций; - стесненных условий для складирования материалов; - действующего технологического оборудования ОЗП=1,15; ЭМ=1,15 к расх.; ЗПМ=1,15; ТЗ=1,15; ТЗМ=1,15
| 1 | ОТ |  |  | 8: 232.61; 9: 0.46; 10: 10.7 | [7 empty] | ОТ
| 2 | ЭМ |  |  | 8: 187.98; 9: 0.46; 10: 8.65 | [7 empty] | ЭМ
| 3 | в т.ч. ОТм |  |  | 8: 6.28; 9: 0.46; 10: 0.29 | [7 empty] | в т.ч. ОТм
| 4 | М |  |  | 8: 12958.76; 9: 0; 10: 0 | [7 empty] | М
|  | ЗТ |  |  | 4: чел.-ч; 5: 17.77; 6: 0.46; 7: 0.81742 | [8 empty] | ЗТ
|  | ЗТм |  |  | 4: чел.-ч; 5: 0.33; 6: 0.46; 7: 0.01518 | [8 empty] | ЗТм
|  | Итого по расценке |  |  | 8: 13379.35; 10: 19.35 | [9 empty] | Итого по расценке
|  | ФОТ |  |  | 10: 10.99 | [8 empty] | ФОТ
| Приказ № 812/пр от 21.12.2020 Прил. п.16, Приказ № 812/пр от 21.12.2020 п.25 | НР Сантехнические работы - внутренние (трубопроводы, водопровод, канализация, отопление, газоснабжение, вентиляция и кондиционирование воздуха) |  |  | 4: %; 5: 121; 6: 0.9; 7: 108.9; 10: 11.97 | [8 empty] | НР Сантехнические работы - внутренние (трубопроводы, водопровод, канализация, отопление, газоснабжение, вентиляция и кондиционирование воздуха)
| Приказ № 774/пр от 11.12.2020 Прил. п.16, Приказ № 774/пр от 11.12.2020 п.16 | СП Сантехнические работы - внутренние (трубопроводы, водопровод, канализация, отопление, газоснабжение, вентиляция и кондиционирование воздуха) |  |  | 4: %; 5: 72; 6: 0.85; 7: 61.2; 10: 6.73 | [8 empty] | СП Сантехнические работы - внутренние (трубопроводы, водопровод, канализация, отопление, газоснабжение, вентиляция и кондиционирование воздуха)
|  | Всего по позиции |  |  | 10: 38.05 | [10 empty] | Всего по позиции
10 | ТЕР18-06-007-07 | Установка фильтров диаметром: 100 мм |  |  | 4: 10 фильтров; 7: 0.1 | [5 empty] | Установка фильтров диаметром: 100 мм
| Приказ от 04.08.2020 № 421/пр прил.10 табл.3 п.3 | Производство ремонтно-строительных работ осуществляется на территории действующего предприятия с наличием в зоне производства работ одного или нескольких из перечисленных ниже факторов: - разветвленной сети транспортных и инженерных коммуникаций; - стесненных условий для складирования материалов; - действующего технологического оборудования ОЗП=1,15; ЭМ=1,15 к расх.; ЗПМ=1,15; ТЗ=1,15; ТЗМ=1,15 | [17 empty] | Производство ремонтно-строительных работ осуществляется на территории действующего предприятия с наличием в зоне производства работ одного или нескольких из перечисленных ниже факторов: - разветвленной сети транспортных и инженерных коммуникаций; - стесненных условий для складирования материалов; - действующего технологического оборудования ОЗП=1,15; ЭМ=1,15 к расх.; ЗПМ=1,15; ТЗ=1,15; ТЗМ=1,15
| 1 | ОТ |  |  | 8: 232.61; 9: 1.15; 10: 26.75 | [7 empty] | ОТ
| 2 | ЭМ |  |  | 8: 187.98; 9: 1.15; 10: 10.49 | [7 empty] | ЭМ
| 3 | в т.ч. ОТм |  |  | 8: 6.28; 9: 1.15; 10: 0.72 | [7 empty] | в т.ч. ОТм
| 4 | М |  |  | 8: 12958.76; 10: 0 | [7 empty] | М
|  | ЗТ |  |  | 4: чел.-ч; 5: 17.77; 6: 1.15; 7: 2.0436 | [8 empty] | ЗТ
|  | ЗТм |  |  | 4: чел.-ч; 5: 0.33; 6: 1.15; 7: 0.03795 | [8 empty] | ЗТм
|  | Итого по расценке |  |  | 8: 323.8; 10: 37.24 | [9 empty] | Итого по расценке
|  | ФОТ |  |  | 10: 27.47 | [8 empty] | ФОТ
| Приказ № 812/пр от 21.12.2020 Прил. п.16, Приказ № 812/пр от 21.12.2020 п.25 | НР Сантехнические работы - внутренние (трубопроводы, водопровод, канализация, отопление, газоснабжение, вентиляция и кондиционирование воздуха) |  |  | 4: %; 5: 121; 6: 0.9; 7: 108.9; 10: 29.91 | [8 empty] | НР Сантехнические работы - внутренние (трубопроводы, водопровод, канализация, отопление, газоснабжение, вентиляция и кондиционирование воздуха)
| Приказ № 774/пр от 11.12.2020 Прил. п.16, Приказ № 774/пр от 11.12.2020 п.16 | СП Сантехнические работы - внутренние (трубопроводы, водопровод, канализация, отопление, газоснабжение, вентиляция и кондиционирование воздуха) |  |  | 4: %; 5: 72; 6: 0.85; 7: 61.2; 10: 16.81 | [8 empty] | СП Сантехнические работы - внутренние (трубопроводы, водопровод, канализация, отопление, газоснабжение, вентиляция и кондиционирование воздуха)
|  | Всего по позиции |  |  | 10: 83.96 | [10 empty] | Всего по позиции
11 | Счет на оплату № bЗАО0816028 от 12 сентября 2022 | Фильтр сетчатый чугун Y-образный ФСч Ду100 Ру16 фл КНР 01.041.16.100 |  |  | шт |  |  | 1 | 5668.33 |  | 534.24 | 10.61 | 5668.33 | [5 empty] | Фильтр сетчатый чугун Y-образный ФСч Ду100 Ру16 фл КНР 01.041.16.100
|  | (Материалы для строительных работ) | [22 empty] | (Материалы для строительных работ)
|  | Цена=6802,00/1,2 | [23 empty] | Цена=6802,00/1,2
|  | Всего по позиции |  |  | 10: 534.24; 12: 5668.33 | [10 empty] | Всего по позиции
12 | ТЕР26-01-017-01 | Изоляция трубопроводов диаметром до 180 мм изделиями из вспененного каучука ( «Армофлекс»), вспененного полиэтилена ( «Термофлекс»): трубками |  |  | 4: 10 м трубопровода; 7: 0.3 | [5 empty] | Изоляция трубопроводов диаметром до 180 мм изделиями из вспененного каучука ( «Армофлекс»), вспененного полиэтилена ( «Термофлекс»): трубками
| Приказ от 04.08.2020 № 421/пр прил.10 табл.3 п.3 | Производство ремонтно-строительных работ осуществляется на территории действующего предприятия с наличием в зоне производства работ одного или нескольких из перечисленных ниже факторов: - разветвленной сети транспортных и инженерных коммуникаций; - стесненных условий для складирования материалов; - действующего технологического оборудования ОЗП=1,15; ЭМ=1,15 к расх.; ЗПМ=1,15; ТЗ=1,15; ТЗМ=1,15 | [17 empty] | Производство ремонтно-строительных работ осуществляется на территории действующего предприятия с наличием в зоне производства работ одного или нескольких из перечисленных ниже факторов: - разветвленной сети транспортных и инженерных коммуникаций; - стесненных условий для складирования материалов; - действующего технологического оборудования ОЗП=1,15; ЭМ=1,15 к расх.; ЗПМ=1,15; ТЗ=1,15; ТЗМ=1,15
| 1 | ОТ |  |  | 8: 49.17; 9: 1.15; 10: 16.96 | [7 empty] | ОТ
| 2 | ЭМ |  |  | 8: 28.25; 9: 1.15; 10: 9.75 | [7 empty] | ЭМ
| 4 | М |  |  | 8: 1089.87; 10: 22.79 | [7 empty] | М
|  | ЗТ |  |  | 4: чел.-ч; 5: 3.52; 6: 1.15; 7: 1.2144 | [8 empty] | ЗТ
|  | Итого по расценке |  |  | 8: 153.37; 10: 49.5 | [9 empty] | Итого по расценке
|  | ФОТ |  |  | 10: 16.96 | [8 empty] | ФОТ
| Приказ № 812/пр от 21.12.2020 Прил. п.20, Приказ № 812/пр от 21.12.2020 п.25 | НР Теплоизоляционные работы |  |  | 4: %; 5: 97; 6: 0.9; 7: 87.3; 10: 14.81 | [8 empty] | НР Теплоизоляционные работы
| Приказ № 774/пр от 11.12.2020 Прил. п.20, Приказ № 774/пр от 11.12.2020 п.16 | СП Теплоизоляционные работы |  |  | 4: %; 5: 55; 6: 0.85; 7: 46.75; 10: 7.93 | [8 empty] | СП Теплоизоляционные работы
|  | Всего по позиции |  |  | 10: 72.24 | [10 empty] | Всего по позиции
13 | Счет на оплату № bЗАО0816028 от 12 сентября 2022 | Трубка Super 76/20 L=2м 95C Energoflex EFXT076202SU |  |  | м |  |  | 1 | 196.25 |  | 18.5 | 10.61 | 196.25 | [5 empty] | Трубка Super 76/20 L=2м 95C Energoflex EFXT076202SU
|  | (Материалы для строительных работ) | [22 empty] | (Материалы для строительных работ)
|  | Цена=471,00/1,2/2 | [23 empty] | Цена=471,00/1,2/2
|  | Всего по позиции |  |  | 10: 18.5; 12: 196.25 | [10 empty] | Всего по позиции
14 | Счет на оплату № bЗАО0816028 от 12 сентября 2022 | Трубка Super 110/20 L=2м 95C Energoflex EFXT110202SU |  |  | м |  |  | 2 | 348.33 |  | 65.66 | 10.61 | 696.66 | [5 empty] | Трубка Super 110/20 L=2м 95C Energoflex EFXT110202SU
|  | (Материалы для строительных работ) | [22 empty] | (Материалы для строительных работ)
|  | Цена=836,00/1,2/2 | [23 empty] | Цена=836,00/1,2/2
|  | Всего по позиции |  |  | 10: 65.66; 12: 696.66 | [10 empty] | Всего по позиции
15 | ТССЦ-101-4469 | Болт анкерный с гайкой, размер: 10,0х75 мм |  |  | 4: шт.; 7: 4; 8: 1.57; 10: 6.28 | [5 empty] | Болт анкерный с гайкой, размер: 10,0х75 мм
|  | (Материалы для строительных работ) | [22 empty] | (Материалы для строительных работ)
|  | Всего по позиции |  |  | 10: 6.28 | [10 empty] | Всего по позиции
Материалы в текущих ценах | [26 empty] | Материалы в текущих ценах
16 | Счет на оплату № bЗАО0816028 от 12 сентября 2022 | Болт М16х80 вес ГОСТ 7798-70 |  |  | кг |  |  | 6 | 182.5 |  | 103.2 | 10.61 | 1095 | [5 empty] | Болт М16х80 вес ГОСТ 7798-70
|  | (Материалы для строительных работ) | [22 empty] | (Материалы для строительных работ)
|  | Цена=219,00/1,2 | [23 empty] | Цена=219,00/1,2
|  | Всего по позиции |  |  | 10: 103.2; 12: 1095 | [10 empty] | Всего по позиции
17 | Счет на оплату № bЗАО0816028 от 12 сентября 2022 | Гайка М16 вес ГОСТ 5915-70 |  |  | кг |  |  | 1.4 | 190.83 |  | 25.18 | 10.61 | 267.16 | [5 empty] | Гайка М16 вес ГОСТ 5915-70
|  | (Материалы для строительных работ) | [22 empty] | (Материалы для строительных работ)
|  | Цена=229,00/1,2 | [23 empty] | Цена=229,00/1,2
|  | Всего по позиции |  |  | 10: 25.18; 12: 267.16 | [10 empty] | Всего по позиции
18 | Счет на оплату № bЗАО0816028 от 12 сентября 2022 | Бурт PP-R Дн75 с фланцем 65 (14) ПК Контур 011320075000 |  |  | шт |  |  | 1 | 950 |  | 89.54 | 10.61 | 950 | [5 empty] | Бурт PP-R Дн75 с фланцем 65 (14) ПК Контур 011320075000
|  | (Материалы для строительных работ) | [22 empty] | (Материалы для строительных работ)
|  | Цена=1140,00/1,2 | [23 empty] | Цена=1140,00/1,2
|  | Всего по позиции |  |  | 10: 89.54; 12: 950 | [10 empty] | Всего по позиции
19 | Счет на оплату № bЗАО0816028 от 12 сентября 2022 | Бурт PP-R Дн110 с фланцем 100 (6) ПК Контур 011320110000 |  |  | шт |  |  | 6 | 1390 |  | 786.05 | 10.61 | 8340 | [5 empty] | Бурт PP-R Дн110 с фланцем 100 (6) ПК Контур 011320110000
|  | (Материалы для строительных работ) | [22 empty] | (Материалы для строительных работ)
|  | Цена=1668,00/1,2 | [23 empty] | Цена=1668,00/1,2
|  | Всего по позиции |  |  | 10: 786.05; 12: 8340 | [10 empty] | Всего по позиции
20 | Счет на оплату № bЗАО0816028 от 12 сентября 2022 | Муфта PP-R Дн110 (8) ПК Контур 011201110000 |  |  | шт |  |  | 1 | 365 |  | 34.4 | 10.61 | 365 | [5 empty] | Муфта PP-R Дн110 (8) ПК Контур 011201110000
|  | (Материалы для строительных работ) | [22 empty] | (Материалы для строительных работ)
|  | Цена=438,00/1,2 | [23 empty] | Цена=438,00/1,2
|  | Всего по позиции |  |  | 10: 34.4; 12: 365 | [10 empty] | Всего по позиции
21 | Счет на оплату № bЗАО0816028 от 12 сентября 2022 | Муфта PP-R переходн Дн110х75 ВР/НР (16/4) Valfex 10011075 |  |  | шт |  |  | 2 | 201.67 |  | 38.02 | 10.61 | 403.34 | [5 empty] | Муфта PP-R переходн Дн110х75 ВР/НР (16/4) Valfex 10011075
|  | (Материалы для строительных работ) | [22 empty] | (Материалы для строительных работ)
|  | Цена=242,00/1,2 | [23 empty] | Цена=242,00/1,2
|  | Всего по позиции |  |  | 10: 38.02; 12: 403.34 | [10 empty] | Всего по позиции
22 | Счет на оплату № bЗАО0816028 от 12 сентября 2022 | Тройник PP-R Дн110 (3) ПК Контур 011501110000 |  |  | шт |  |  | 1 | 708.33 |  | 66.76 | 10.61 | 708.33 | [5 empty] | Тройник PP-R Дн110 (3) ПК Контур 011501110000
|  | (Материалы для строительных работ) | [22 empty] | (Материалы для строительных работ)
|  | Цена=850,00/1,2 | [23 empty] | Цена=850,00/1,2
|  | Всего по позиции |  |  | 10: 66.76; 12: 708.33 | [10 empty] | Всего по позиции
23 | Счет на оплату № bЗАО0816028 от 12 сентября 2022 | Угольник PP-R Дн110 (3) ПК Контур 011401110000 |  |  | шт |  |  | 2 | 500.83 |  | 94.41 | 10.61 | 1001.66 | [5 empty] | Угольник PP-R Дн110 (3) ПК Контур 011401110000
|  | (Материалы для строительных работ) | [22 empty] | (Материалы для строительных работ)
|  | Цена=601,00/1,2 | [23 empty] | Цена=601,00/1,2
|  | Всего по позиции |  |  | 10: 94.41; 12: 1001.66 | [10 empty] | Всего по позиции
24 | Счет на оплату № bЗАО0816028 от 12 сентября 2022 | Прокладка кольцевая паронит Ду100 Ру10-16 ГОСТ 15180-86 |  |  | шт |  |  | 6 | 40 |  | 22.62 | 10.61 | 240 | [5 empty] | Прокладка кольцевая паронит Ду100 Ру10-16 ГОСТ 15180-86
|  | (Материалы для строительных работ) | [22 empty] | (Материалы для строительных работ)
|  | Цена=48,00/1,2 | [23 empty] | Цена=48,00/1,2
|  | Всего по позиции |  |  | 10: 22.62; 12: 240 | [10 empty] | Всего по позиции
25 | Счет на оплату № bЗАО0816028 от 12 сентября 2022 | Прокладка кольцевая паронит Ду65 Ру10-40 ГОСТ 15180-86 |  |  | шт |  |  | 1 | 25.83 |  | 2.43 | 10.61 | 25.83 | [5 empty] | Прокладка кольцевая паронит Ду65 Ру10-40 ГОСТ 15180-86
|  | (Материалы для строительных работ) | [22 empty] | (Материалы для строительных работ)
|  | Цена=31,00/1,2 | [23 empty] | Цена=31,00/1,2
|  | Всего по позиции |  |  | 10: 2.43; 12: 25.83 | [10 empty] | Всего по позиции
26 | Счет на оплату № bЗАО0816028 от 12 сентября 2022 | Уголок 40х40х4 сталь НЛМК ГОСТ 8509-93 |  |  | м |  |  | 2 | 255 |  | 48.07 | 10.61 | 510 | [5 empty] | Уголок 40х40х4 сталь НЛМК ГОСТ 8509-93
|  | (Материалы для строительных работ) | [22 empty] | (Материалы для строительных работ)
|  | Цена=306,00/1,2 | [23 empty] | Цена=306,00/1,2
|  | Всего по позиции |  |  | 10: 48.07; 12: 510 | [10 empty] | Всего по позиции
27 | Счет на оплату № bЗАО0816028 от 12 сентября 2022 | Хомут с р/прокладкой Ду75-80 (2 1/2") М8 б/комплекта |  |  | шт |  |  | 1 | 36.67 |  | 3.46 | 10.61 | 36.67 | [5 empty] | Хомут с р/прокладкой Ду75-80 (2 1/2") М8 б/комплекта
|  | (Материалы для строительных работ) | [22 empty] | (Материалы для строительных работ)
|  | Цена=44,00/1,2 | [23 empty] | Цена=44,00/1,2
|  | Всего по позиции |  |  | 10: 3.46; 12: 36.67 | [10 empty] | Всего по позиции
28 | Счет на оплату № bЗАО0816028 от 12 сентября 2022 | Хомут с р/прокладкой Ду107-112 (4") М8 б/комплекта (90) |  |  | шт |  |  | 4 | 56.67 |  | 21.36 | 10.61 | 226.68 | [5 empty] | Хомут с р/прокладкой Ду107-112 (4") М8 б/комплекта (90)
|  | (Материалы для строительных работ) | [22 empty] | (Материалы для строительных работ)
|  | Цена=68,00/1,2 | [23 empty] | Цена=68,00/1,2
|  | Всего по позиции |  |  | 10: 21.36; 12: 226.68 | [10 empty] | Всего по позиции
29 | Счет на оплату № bЗАО0816028 от 12 сентября 2022 | Шайба усиленн оц 16 (шт.) |  |  | шт |  |  | 36 | 14.17 |  | 48.08 | 10.61 | 510.12 | [5 empty] | Шайба усиленн оц 16 (шт.)
|  | (Материалы для строительных работ) | [22 empty] | (Материалы для строительных работ)
|  | Цена=17,00/1,2 | [23 empty] | Цена=17,00/1,2
|  | Всего по позиции |  |  | 10: 48.08; 12: 510.12 | [10 empty] | Всего по позиции
30 | Счет на оплату № bЗАО0816028 от 12 сентября 2022 | Шпилька сталь оц М8х2000 (кл.пр. 4,8-5,6) |  |  | шт |  |  | 1 | 91.67 |  | 8.64 | 10.61 | 91.67 | [5 empty] | Шпилька сталь оц М8х2000 (кл.пр. 4,8-5,6)
|  | (Материалы для строительных работ) | [22 empty] | (Материалы для строительных работ)
|  | Цена=110,00/1,2 | [23 empty] | Цена=110,00/1,2
|  | Всего по позиции |  |  | 10: 8.64; 12: 91.67 | [10 empty] | Всего по позиции
|  | Итого по разделу 1 Ниже отметки 0,000. Узел ввода ХВС от вводных задвижек, до ОДПУ. |  |  | 10: 5312.39; 12: 56364.46 | [14 empty] | Итого по разделу 1 Ниже отметки 0,000. Узел ввода ХВС от вводных задвижек, до ОДПУ.
Раздел 2. Магистраль ХВС 1 и 2 зоны от стены насосной станции до стояков 2, 3 и 4 подъездов. | [17 empty] | Раздел 2. Магистраль ХВС 1 и 2 зоны от стены насосной станции до стояков 2, 3 и 4 подъездов.
31 | ТЕР16-04-003-02 | Разборка трубопроводов водоснабжения и отопления из хлорированных поливинилхлоридных труб (ХПВХ) диаметром: до 63 мм |  |  | 4: 100 м трубопровода; 7: 1.5 | [5 empty] | Разборка трубопроводов водоснабжения и отопления из хлорированных поливинилхлоридных труб (ХПВХ) диаметром: до 63 мм
| Приказ от 04.09.2019 № 519/пр табл.2 п.3 | Демонтаж (разборка) систем инженерно-технического обеспечения ОЗП=0,4; ЭМ=0,4 к расх.; ЗПМ=0,4; МАТ=0 к расх.; ТЗ=0,4; ТЗМ=0,4 | [17 empty] | Демонтаж (разборка) систем инженерно-технического обеспечения ОЗП=0,4; ЭМ=0,4 к расх.; ЗПМ=0,4; МАТ=0 к расх.; ТЗ=0,4; ТЗМ=0,4
| Приказ от 04.08.2020 № 421/пр прил.10 табл.3 п.3 | Производство ремонтно-строительных работ осуществляется на территории действующего предприятия с наличием в зоне производства работ одного или нескольких из перечисленных ниже факторов: - разветвленной сети транспортных и инженерных коммуникаций; - стесненных условий для складирования материалов; - действующего технологического оборудования ОЗП=1,15; ЭМ=1,15 к расх.; ЗПМ=1,15; ТЗ=1,15; ТЗМ=1,15 | [17 empty] | Производство ремонтно-строительных работ осуществляется на территории действующего предприятия с наличием в зоне производства работ одного или нескольких из перечисленных ниже факторов: - разветвленной сети транспортных и инженерных коммуникаций; - стесненных условий для складирования материалов; - действующего технологического оборудования ОЗП=1,15; ЭМ=1,15 к расх.; ЗПМ=1,15; ТЗ=1,15; ТЗМ=1,15
| 1 | ОТ |  |  | 8: 410.57; 9: 0.46; 10: 283.29 | [7 empty] | ОТ
| 2 | ЭМ |  |  | 8: 63.31; 9: 0.46; 10: 43.68 | [7 empty] | ЭМ
| 3 | в т.ч. ОТм |  |  | 8: 1.14; 9: 0.46; 10: 0.79 | [7 empty] | в т.ч. ОТм
| 4 | М |  |  | 8: 19173.34; 9: 0; 10: 0 | [7 empty] | М
|  | ЗТ |  |  | 4: чел.-ч; 5: 30.3; 6: 0.46; 7: 20.907 | [8 empty] | ЗТ
|  | ЗТм |  |  | 4: чел.-ч; 5: 0.06; 6: 0.46; 7: 0.0414 | [8 empty] | ЗТм
|  | Итого по расценке |  |  | 8: 19647.22; 10: 326.97 | [9 empty] | Итого по расценке
|  | ФОТ |  |  | 10: 284.08 | [8 empty] | ФОТ
| Приказ № 812/пр от 21.12.2020 Прил. п.16, Приказ № 812/пр от 21.12.2020 п.25 | НР Сантехнические работы - внутренние (трубопроводы, водопровод, канализация, отопление, газоснабжение, вентиляция и кондиционирование воздуха) |  |  | 4: %; 5: 121; 6: 0.9; 7: 108.9; 10: 309.36 | [8 empty] | НР Сантехнические работы - внутренние (трубопроводы, водопровод, канализация, отопление, газоснабжение, вентиляция и кондиционирование воздуха)
| Приказ № 774/пр от 11.12.2020 Прил. п.16, Приказ № 774/пр от 11.12.2020 п.16 | СП Сантехнические работы - внутренние (трубопроводы, водопровод, канализация, отопление, газоснабжение, вентиляция и кондиционирование воздуха) |  |  | 4: %; 5: 72; 6: 0.85; 7: 61.2; 10: 173.86 | [8 empty] | СП Сантехнические работы - внутренние (трубопроводы, водопровод, канализация, отопление, газоснабжение, вентиляция и кондиционирование воздуха)
|  | Всего по позиции |  |  | 10: 810.19 | [10 empty] | Всего по позиции
32 | ТЕР16-04-002-05 | Прокладка трубопроводов водоснабжения из напорных полиэтиленовых труб низкого давления среднего типа наружным диаметром: 50 мм |  |  | 4: 100 м трубопровода; 7: 0.28 | [5 empty] | Прокладка трубопроводов водоснабжения из напорных полиэтиленовых труб низкого давления среднего типа наружным диаметром: 50 мм
| Приказ от 04.08.2020 № 421/пр прил.10 табл.3 п.3 | Производство ремонтно-строительных работ осуществляется на территории действующего предприятия с наличием в зоне производства работ одного или нескольких из перечисленных ниже факторов: - разветвленной сети транспортных и инженерных коммуникаций; - стесненных условий для складирования материалов; - действующего технологического оборудования ОЗП=1,15; ЭМ=1,15 к расх.; ЗПМ=1,15; ТЗ=1,15; ТЗМ=1,15 | [17 empty] | Производство ремонтно-строительных работ осуществляется на территории действующего предприятия с наличием в зоне производства работ одного или нескольких из перечисленных ниже факторов: - разветвленной сети транспортных и инженерных коммуникаций; - стесненных условий для складирования материалов; - действующего технологического оборудования ОЗП=1,15; ЭМ=1,15 к расх.; ЗПМ=1,15; ТЗ=1,15; ТЗМ=1,15
| 1 | ОТ |  |  | 8: 1977.03; 9: 1.15; 10: 636.6 | [7 empty] | ОТ
| 2 | ЭМ |  |  | 8: 1502.26; 9: 1.15; 10: 483.73 | [7 empty] | ЭМ
| 3 | в т.ч. ОТм |  |  | 8: 256.14; 9: 1.15; 10: 82.48 | [7 empty] | в т.ч. ОТм
| 4 | М |  |  | 8: 1748.68; 10: 24.74 | [7 empty] | М
|  | ЗТ |  |  | 4: чел.-ч; 5: 141.52; 6: 1.15; 7: 45.5694 | [8 empty] | ЗТ
|  | ЗТм |  |  | 4: чел.-ч; 5: 13.46; 6: 1.15; 7: 4.3341 | [8 empty] | ЗТм
|  | Итого по расценке |  |  | 8: 3567.66; 10: 1145.07 | [9 empty] | Итого по расценке
|  | ФОТ |  |  | 10: 719.08 | [8 empty] | ФОТ
| Приказ № 812/пр от 21.12.2020 Прил. п.16, Приказ № 812/пр от 21.12.2020 п.25 | НР Сантехнические работы - внутренние (трубопроводы, водопровод, канализация, отопление, газоснабжение, вентиляция и кондиционирование воздуха) |  |  | 4: %; 5: 121; 6: 0.9; 7: 108.9; 10: 783.08 | [8 empty] | НР Сантехнические работы - внутренние (трубопроводы, водопровод, канализация, отопление, газоснабжение, вентиляция и кондиционирование воздуха)
| Приказ № 774/пр от 11.12.2020 Прил. п.16, Приказ № 774/пр от 11.12.2020 п.16 | СП Сантехнические работы - внутренние (трубопроводы, водопровод, канализация, отопление, газоснабжение, вентиляция и кондиционирование воздуха) |  |  | 4: %; 5: 72; 6: 0.85; 7: 61.2; 10: 440.08 | [8 empty] | СП Сантехнические работы - внутренние (трубопроводы, водопровод, канализация, отопление, газоснабжение, вентиляция и кондиционирование воздуха)
|  | Всего по позиции |  |  | 10: 2368.23 | [10 empty] | Всего по позиции
33 | Счет на оплату № bЗАО0816224 от 12 сентября 2022 | Труба PP-RGF арм стекловолокном Дн50х6,9 Ру20 80C L=4м (24/4) ПК Контур 010210050000 (РАСХОД ТРУБЫ-0,946) |  |  | м |  |  | 26.488 | 292.5 |  | 730.23 | 10.61 | 7747.74 | [5 empty] | Труба PP-RGF арм стекловолокном Дн50х6,9 Ру20 80C L=4м (24/4) ПК Контур 010210050000 (РАСХОД ТРУБЫ-0,946)
|  | (Материалы для строительных работ) | [22 empty] | (Материалы для строительных работ)
|  | Цена=351,00/1,2 | [23 empty] | Цена=351,00/1,2
|  | Всего по позиции |  |  | 10: 730.23; 12: 7747.74 | [10 empty] | Всего по позиции
34 | ТЕР16-04-002-06 | Прокладка трубопроводов водоснабжения из напорных полиэтиленовых труб низкого давления среднего типа наружным диаметром: 63 мм |  |  | 4: 100 м трубопровода; 7: 1.22 | [5 empty] | Прокладка трубопроводов водоснабжения из напорных полиэтиленовых труб низкого давления среднего типа наружным диаметром: 63 мм
| Приказ от 04.08.2020 № 421/пр прил.10 табл.3 п.3 | Производство ремонтно-строительных работ осуществляется на территории действующего предприятия с наличием в зоне производства работ одного или нескольких из перечисленных ниже факторов: - разветвленной сети транспортных и инженерных коммуникаций; - стесненных условий для складирования материалов; - действующего технологического оборудования ОЗП=1,15; ЭМ=1,15 к расх.; ЗПМ=1,15; ТЗ=1,15; ТЗМ=1,15 | [17 empty] | Производство ремонтно-строительных работ осуществляется на территории действующего предприятия с наличием в зоне производства работ одного или нескольких из перечисленных ниже факторов: - разветвленной сети транспортных и инженерных коммуникаций; - стесненных условий для складирования материалов; - действующего технологического оборудования ОЗП=1,15; ЭМ=1,15 к расх.; ЗПМ=1,15; ТЗ=1,15; ТЗМ=1,15
| 1 | ОТ |  |  | 8: 1896.37; 9: 1.15; 10: 2660.61 | [7 empty] | ОТ
| 2 | ЭМ |  |  | 8: 1502.26; 9: 1.15; 10: 2107.67 | [7 empty] | ЭМ
| 3 | в т.ч. ОТм |  |  | 8: 256.14; 9: 1.15; 10: 359.36 | [7 empty] | в т.ч. ОТм
| 4 | М |  |  | 8: 2584.13; 10: 118.13 | [7 empty] | М
|  | ЗТ |  |  | 4: чел.-ч; 5: 141.52; 6: 1.15; 7: 198.5526 | [8 empty] | ЗТ
|  | ЗТм |  |  | 4: чел.-ч; 5: 13.46; 6: 1.15; 7: 18.8844 | [8 empty] | ЗТм
|  | Итого по расценке |  |  | 8: 3495.46; 10: 4886.41 | [9 empty] | Итого по расценке
|  | ФОТ |  |  | 10: 3019.97 | [8 empty] | ФОТ
| Приказ № 812/пр от 21.12.2020 Прил. п.16, Приказ № 812/пр от 21.12.2020 п.25 | НР Сантехнические работы - внутренние (трубопроводы, водопровод, канализация, отопление, газоснабжение, вентиляция и кондиционирование воздуха) |  |  | 4: %; 5: 121; 6: 0.9; 7: 108.9; 10: 3288.75 | [8 empty] | НР Сантехнические работы - внутренние (трубопроводы, водопровод, канализация, отопление, газоснабжение, вентиляция и кондиционирование воздуха)
| Приказ № 774/пр от 11.12.2020 Прил. п.16, Приказ № 774/пр от 11.12.2020 п.16 | СП Сантехнические работы - внутренние (трубопроводы, водопровод, канализация, отопление, газоснабжение, вентиляция и кондиционирование воздуха) |  |  | 4: %; 5: 72; 6: 0.85; 7: 61.2; 10: 1848.22 | [8 empty] | СП Сантехнические работы - внутренние (трубопроводы, водопровод, канализация, отопление, газоснабжение, вентиляция и кондиционирование воздуха)
|  | Всего по позиции |  |  | 10: 10023.38 | [10 empty] | Всего по позиции
35 | Счет на оплату № bЗАО0816224 от 12 сентября 2022 | Труба PP-RGF арм стекловолокном Дн63х8,6 Ру20 80C L=4м (16/4) ПК Контур 010210063000 (РАСХОД ТРУБЫ-0,946) |  |  | м |  |  | 115.412 | 469.17 |  | 5103.47 | 10.61 | 54147.85 | [5 empty] | Труба PP-RGF арм стекловолокном Дн63х8,6 Ру20 80C L=4м (16/4) ПК Контур 010210063000 (РАСХОД ТРУБЫ-0,946)
|  | (Материалы для строительных работ) | [22 empty] | (Материалы для строительных работ)
|  | Цена=563,00/1,2 | [23 empty] | Цена=563,00/1,2
|  | Всего по позиции |  |  | 10: 5103.47; 12: 54147.85 | [10 empty] | Всего по позиции
36 | ТЕР26-01-017-01 | Изоляция трубопроводов диаметром до 180 мм изделиями из вспененного каучука ( «Армофлекс»), вспененного полиэтилена ( «Термофлекс»): трубками |  |  | 4: 10 м трубопровода; 7: 15 | [5 empty] | Изоляция трубопроводов диаметром до 180 мм изделиями из вспененного каучука ( «Армофлекс»), вспененного полиэтилена ( «Термофлекс»): трубками
| Приказ от 04.08.2020 № 421/пр прил.10 табл.3 п.3 | Производство ремонтно-строительных работ осуществляется на территории действующего предприятия с наличием в зоне производства работ одного или нескольких из перечисленных ниже факторов: - разветвленной сети транспортных и инженерных коммуникаций; - стесненных условий для складирования материалов; - действующего технологического оборудования ОЗП=1,15; ЭМ=1,15 к расх.; ЗПМ=1,15; ТЗ=1,15; ТЗМ=1,15 | [17 empty] | Производство ремонтно-строительных работ осуществляется на территории действующего предприятия с наличием в зоне производства работ одного или нескольких из перечисленных ниже факторов: - разветвленной сети транспортных и инженерных коммуникаций; - стесненных условий для складирования материалов; - действующего технологического оборудования ОЗП=1,15; ЭМ=1,15 к расх.; ЗПМ=1,15; ТЗ=1,15; ТЗМ=1,15
| 1 | ОТ |  |  | 8: 49.17; 9: 1.15; 10: 848.18 | [7 empty] | ОТ
| 2 | ЭМ |  |  | 8: 28.25; 9: 1.15; 10: 487.31 | [7 empty] | ЭМ
| 4 | М |  |  | 8: 1089.87; 10: 1139.25 | [7 empty] | М
|  | ЗТ |  |  | 4: чел.-ч; 5: 3.52; 6: 1.15; 7: 60.72 | [8 empty] | ЗТ
|  | Итого по расценке |  |  | 8: 153.37; 10: 2474.74 | [9 empty] | Итого по расценке
|  | ФОТ |  |  | 10: 848.18 | [8 empty] | ФОТ
| Приказ № 812/пр от 21.12.2020 Прил. п.20, Приказ № 812/пр от 21.12.2020 п.25 | НР Теплоизоляционные работы |  |  | 4: %; 5: 97; 6: 0.9; 7: 87.3; 10: 740.46 | [8 empty] | НР Теплоизоляционные работы
| Приказ № 774/пр от 11.12.2020 Прил. п.20, Приказ № 774/пр от 11.12.2020 п.16 | СП Теплоизоляционные работы |  |  | 4: %; 5: 55; 6: 0.85; 7: 46.75; 10: 396.52 | [8 empty] | СП Теплоизоляционные работы
|  | Всего по позиции |  |  | 10: 3611.72 | [10 empty] | Всего по позиции
37 | Счет на оплату № bЗАО0816224 от 12 сентября 2022 | Трубка Super 54/20 L=2м 95C Energoflex EFXT054202SU |  |  | м |  |  | 28 | 150.42 |  | 396.96 | 10.61 | 4211.76 | [5 empty] | Трубка Super 54/20 L=2м 95C Energoflex EFXT054202SU
|  | (Материалы для строительных работ) | [22 empty] | (Материалы для строительных работ)
|  | Цена=361,00/1,2/2 | [23 empty] | Цена=361,00/1,2/2
|  | Всего по позиции |  |  | 10: 396.96; 12: 4211.76 | [10 empty] | Всего по позиции
38 | Счет на оплату № bЗАО0816224 от 12 сентября 2022 | Трубка Super 64/20 L=2м 95C Energoflex EFXT064202SU |  |  | м |  |  | 122 | 169.58 |  | 1949.93 | 10.61 | 20688.76 | [5 empty] | Трубка Super 64/20 L=2м 95C Energoflex EFXT064202SU
|  | (Материалы для строительных работ) | [22 empty] | (Материалы для строительных работ)
|  | Цена=407,00/1,2/2 | [23 empty] | Цена=407,00/1,2/2
|  | Всего по позиции |  |  | 10: 1949.93; 12: 20688.76 | [10 empty] | Всего по позиции
Материалы в текущих ценах | [26 empty] | Материалы в текущих ценах
39 | Счет на оплату № bЗАО0816224 от 12 сентября 2022 | Анкер латунь М8х28 |  |  | шт |  |  | 75 | 31.67 |  | 223.87 | 10.61 | 2375.25 | [5 empty] | Анкер латунь М8х28
|  | (Материалы для строительных работ) | [22 empty] | (Материалы для строительных работ)
|  | Цена=38,00/1,2 | [23 empty] | Цена=38,00/1,2
|  | Всего по позиции |  |  | 10: 223.87; 12: 2375.25 | [10 empty] | Всего по позиции
40 | Счет на оплату № bЗАО0816224 от 12 сентября 2022 | Кран шаровой латунь 11б27п1 Ду15 Ру40 ВР/ВР рычаг (18) LD Pride LD 47.301.15 |  |  | шт |  |  | 6 | 193.33 |  | 109.33 | 10.61 | 1159.98 | [5 empty] | Кран шаровой латунь 11б27п1 Ду15 Ру40 ВР/ВР рычаг (18) LD Pride LD 47.301.15
|  | (Материалы для строительных работ) | [22 empty] | (Материалы для строительных работ)
|  | Цена=232,00/1,2 | [23 empty] | Цена=232,00/1,2
|  | Всего по позиции |  |  | 10: 109.33; 12: 1159.98 | [10 empty] | Всего по позиции
41 | Счет на оплату № bЗАО0816224 от 12 сентября 2022 | Кран шаровой латунь 11б27п1 Ду40 Ру25 ВР/ВР рычаг (3) LD Pride LD 47.301.40 |  |  | шт |  |  | 8 | 1515 |  | 1142.32 | 10.61 | 12120 | [5 empty] | Кран шаровой латунь 11б27п1 Ду40 Ру25 ВР/ВР рычаг (3) LD Pride LD 47.301.40
|  | (Материалы для строительных работ) | [22 empty] | (Материалы для строительных работ)
|  | Цена=1818,00/1,2 | [23 empty] | Цена=1818,00/1,2
|  | Всего по позиции |  |  | 10: 1142.32; 12: 12120 | [10 empty] | Всего по позиции
42 | Счет на оплату № bЗАО0816224 от 12 сентября 2022 | Кран шаровой латунь 11б27п1 Ду50 Ру25 ВР/ВР рычаг (2) LD Pride LD 47.301.50 |  |  | шт |  |  | 4 | 2170 |  | 818.1 | 10.61 | 8680 | [5 empty] | Кран шаровой латунь 11б27п1 Ду50 Ру25 ВР/ВР рычаг (2) LD Pride LD 47.301.50
|  | (Материалы для строительных работ) | [22 empty] | (Материалы для строительных работ)
|  | Цена=2604,00/1,2 | [23 empty] | Цена=2604,00/1,2
|  | Всего по позиции |  |  | 10: 818.1; 12: 8680 | [10 empty] | Всего по позиции
43 | Счет на оплату № bЗАО0816224 от 12 сентября 2022 | Муфта PP-R комбинированн Дн25х1/2" НР (280/20) ПК Контур 011211025100 |  |  | шт |  |  | 7 | 57.5 |  | 37.94 | 10.61 | 402.5 | [5 empty] | Муфта PP-R комбинированн Дн25х1/2" НР (280/20) ПК Контур 011211025100
|  | (Материалы для строительных работ) | [22 empty] | (Материалы для строительных работ)
|  | Цена=69,00/1,2 | [23 empty] | Цена=69,00/1,2
|  | Всего по позиции |  |  | 10: 37.94; 12: 402.5 | [10 empty] | Всего по позиции
44 | Счет на оплату № bЗАО0816224 от 12 сентября 2022 | Муфта PP-R комбинированн Дн50х1 1/2" НР под ключ (20/2) ПК Контур 011215050500 |  |  | шт |  |  | 13 | 470.83 |  | 576.89 | 10.61 | 6120.79 | [5 empty] | Муфта PP-R комбинированн Дн50х1 1/2" НР под ключ (20/2) ПК Контур 011215050500
|  | (Материалы для строительных работ) | [22 empty] | (Материалы для строительных работ)
|  | Цена=565,00/1,2 | [23 empty] | Цена=565,00/1,2
|  | Всего по позиции |  |  | 10: 576.89; 12: 6120.79 | [10 empty] | Всего по позиции
45 | Счет на оплату № bЗАО0816224 от 12 сентября 2022 | Муфта PP-R комбинированн Дн63х2" НР под ключ (16/2) ПК Контур 011215063600 |  |  | шт |  |  | 8 | 849.17 |  | 640.28 | 10.61 | 6793.36 | [5 empty] | Муфта PP-R комбинированн Дн63х2" НР под ключ (16/2) ПК Контур 011215063600
|  | (Материалы для строительных работ) | [22 empty] | (Материалы для строительных работ)
|  | Цена=1019,00/1,2 | [23 empty] | Цена=1019,00/1,2
|  | Всего по позиции |  |  | 10: 640.28; 12: 6793.36 | [10 empty] | Всего по позиции
46 | Счет на оплату № bЗАО0816224 от 12 сентября 2022 | Муфта PP-R Дн50 (70/10) ПК Контур 011201050000 |  |  | шт |  |  | 7 | 35 |  | 23.09 | 10.61 | 245 | [5 empty] | Муфта PP-R Дн50 (70/10) ПК Контур 011201050000
|  | (Материалы для строительных работ) | [22 empty] | (Материалы для строительных работ)
|  | Цена=42,00/1,2 | [23 empty] | Цена=42,00/1,2
|  | Всего по позиции |  |  | 10: 23.09; 12: 245 | [10 empty] | Всего по позиции
47 | Счет на оплату № bЗАО0816224 от 12 сентября 2022 | Муфта PP-R Дн63 (42/7) ПК Контур 011201063000 |  |  | шт |  |  | 31 | 60.83 |  | 177.73 | 10.61 | 1885.73 | [5 empty] | Муфта PP-R Дн63 (42/7) ПК Контур 011201063000
|  | (Материалы для строительных работ) | [22 empty] | (Материалы для строительных работ)
|  | Цена=73,00/1,2 | [23 empty] | Цена=73,00/1,2
|  | Всего по позиции |  |  | 10: 177.73; 12: 1885.73 | [10 empty] | Всего по позиции
48 | Счет на оплату № bЗАО0816224 от 12 сентября 2022 | Муфта PP-R переходн Дн50х25 (60/20) ПК Контур 011203050200 |  |  | шт |  |  | 6 | 29.17 |  | 16.5 | 10.61 | 175.02 | [5 empty] | Муфта PP-R переходн Дн50х25 (60/20) ПК Контур 011203050200
|  | (Материалы для строительных работ) | [22 empty] | (Материалы для строительных работ)
|  | Цена=35,00/1,2 | [23 empty] | Цена=35,00/1,2
|  | Всего по позиции |  |  | 10: 16.5; 12: 175.02 | [10 empty] | Всего по позиции
49 | Счет на оплату № bЗАО0816224 от 12 сентября 2022 | Муфта PP-R переходн Дн63х50 (18/6) ПК Контур 011203063500 |  |  | шт |  |  | 2 | 57.5 |  | 10.84 | 10.61 | 115 | [5 empty] | Муфта PP-R переходн Дн63х50 (18/6) ПК Контур 011203063500
|  | (Материалы для строительных работ) | [22 empty] | (Материалы для строительных работ)
|  | Цена=69,00/1,2 | [23 empty] | Цена=69,00/1,2
|  | Всего по позиции |  |  | 10: 10.84; 12: 115 | [10 empty] | Всего по позиции
50 | Счет на оплату № bЗАО0816224 от 12 сентября 2022 | Муфта PP-R переходн Дн75х63 ВР/НР (30/5) Valfex 10007563 |  |  | шт |  |  | 2 | 109.17 |  | 20.58 | 10.61 | 218.34 | [5 empty] | Муфта PP-R переходн Дн75х63 ВР/НР (30/5) Valfex 10007563
|  | (Материалы для строительных работ) | [22 empty] | (Материалы для строительных работ)
|  | Цена=131,00/1,2 | [23 empty] | Цена=131,00/1,2
|  | Всего по позиции |  |  | 10: 20.58; 12: 218.34 | [10 empty] | Всего по позиции
51 | Счет на оплату № bЗАО0816224 от 12 сентября 2022 | Соединитель латунь американка Ду1 1/2" ВР/НР (15/5) Valtec VTr.341.N.0008 |  |  | шт |  |  | 7 | 1262.5 |  | 832.94 | 10.61 | 8837.5 | [5 empty] | Соединитель латунь американка Ду1 1/2" ВР/НР (15/5) Valtec VTr.341.N.0008
|  | (Материалы для строительных работ) | [22 empty] | (Материалы для строительных работ)
|  | Цена=1515,00/1,2 | [23 empty] | Цена=1515,00/1,2
|  | Всего по позиции |  |  | 10: 832.94; 12: 8837.5 | [10 empty] | Всего по позиции
52 | Счет на оплату № bЗАО0816224 от 12 сентября 2022 | Соединитель латунь американка Ду2" ВР/НР (8/1) Valtec VTr.341.N.0009 |  |  | шт |  |  | 4 | 2759.17 |  | 1040.21 | 10.61 | 11036.68 | [5 empty] | Соединитель латунь американка Ду2" ВР/НР (8/1) Valtec VTr.341.N.0009
|  | (Материалы для строительных работ) | [22 empty] | (Материалы для строительных работ)
|  | Цена=3311,00/1,2 | [23 empty] | Цена=3311,00/1,2
|  | Всего по позиции |  |  | 10: 1040.21; 12: 11036.68 | [10 empty] | Всего по позиции
53 | Счет на оплату № bЗАО0816224 от 12 сентября 2022 | Тройник PP-R Дн50 (24/6) ПК Контур 011501050000 |  |  | шт |  |  | 7 | 75.83 |  | 50.03 | 10.61 | 530.81 | [5 empty] | Тройник PP-R Дн50 (24/6) ПК Контур 011501050000
|  | (Материалы для строительных работ) | [22 empty] | (Материалы для строительных работ)
|  | Цена=91,00/1,2 | [23 empty] | Цена=91,00/1,2
|  | Всего по позиции |  |  | 10: 50.03; 12: 530.81 | [10 empty] | Всего по позиции
54 | Счет на оплату № bЗАО0816224 от 12 сентября 2022 | Тройник PP-R Дн63 (14/2) ПК Контур 011501063000 |  |  | шт |  |  | 2 | 133.33 |  | 25.13 | 10.61 | 266.66 | [5 empty] | Тройник PP-R Дн63 (14/2) ПК Контур 011501063000
|  | (Материалы для строительных работ) | [22 empty] | (Материалы для строительных работ)
|  | Цена=160,00/1,2 | [23 empty] | Цена=160,00/1,2
|  | Всего по позиции |  |  | 10: 25.13; 12: 266.66 | [10 empty] | Всего по позиции
55 | Счет на оплату № bЗАО0816224 от 12 сентября 2022 | Тройник PP-R переходн Дн50х25х50 (30/6) ПК Контур 011503050400 |  |  | шт |  |  | 1 | 67.5 |  | 6.36 | 10.61 | 67.5 | [5 empty] | Тройник PP-R переходн Дн50х25х50 (30/6) ПК Контур 011503050400
|  | (Материалы для строительных работ) | [22 empty] | (Материалы для строительных работ)
|  | Цена=81,00/1,2 | [23 empty] | Цена=81,00/1,2
|  | Всего по позиции |  |  | 10: 6.36; 12: 67.5 | [10 empty] | Всего по позиции
56 | Счет на оплату № bЗАО0816224 от 12 сентября 2022 | Тройник PP-R переходн Дн63х50х63 (18/2) ПК Контур 011503063900 |  |  | шт |  |  | 2 | 137.5 |  | 25.92 | 10.61 | 275 | [5 empty] | Тройник PP-R переходн Дн63х50х63 (18/2) ПК Контур 011503063900
|  | (Материалы для строительных работ) | [22 empty] | (Материалы для строительных работ)
|  | Цена=165,00/1,2 | [23 empty] | Цена=165,00/1,2
|  | Всего по позиции |  |  | 10: 25.92; 12: 275 | [10 empty] | Всего по позиции
57 | Счет на оплату № bЗАО0816224 от 12 сентября 2022 | Угольник PP-R Дн50х90° (128/8) ПК Контур 011401050000 |  |  | шт |  |  | 7 | 58.33 |  | 38.48 | 10.61 | 408.31 | [5 empty] | Угольник PP-R Дн50х90° (128/8) ПК Контур 011401050000
|  | (Материалы для строительных работ) | [22 empty] | (Материалы для строительных работ)
|  | Цена=70,00/1,2 | [23 empty] | Цена=70,00/1,2
|  | Всего по позиции |  |  | 10: 38.48; 12: 408.31 | [10 empty] | Всего по позиции
58 | Счет на оплату № bЗАО0816224 от 12 сентября 2022 | Угольник PP-R Дн63х90° (70/2) ПК Контур 011401063000 |  |  | шт |  |  | 30 | 116.67 |  | 329.89 | 10.61 | 3500.1 | [5 empty] | Угольник PP-R Дн63х90° (70/2) ПК Контур 011401063000
|  | (Материалы для строительных работ) | [22 empty] | (Материалы для строительных работ)
|  | Цена=140,00/1,2 | [23 empty] | Цена=140,00/1,2
|  | Всего по позиции |  |  | 10: 329.89; 12: 3500.1 | [10 empty] | Всего по позиции
59 | Счет на оплату № bЗАО0816224 от 12 сентября 2022 | Хомут с р/прокладкой Ду47-51 (1 1/2") М8 б/комплекта (130) |  |  | шт |  |  | 14 | 27.5 |  | 36.29 | 10.61 | 385 | [5 empty] | Хомут с р/прокладкой Ду47-51 (1 1/2") М8 б/комплекта (130)
|  | (Материалы для строительных работ) | [22 empty] | (Материалы для строительных работ)
|  | Цена=33,00/1,2 | [23 empty] | Цена=33,00/1,2
|  | Всего по позиции |  |  | 10: 36.29; 12: 385 | [10 empty] | Всего по позиции
60 | Счет на оплату № bЗАО0816224 от 12 сентября 2022 | Хомут с р/прокладкой Ду60-64 (2") М8 б/комплекта (100) |  |  | шт |  |  | 61 | 31.67 |  | 182.08 | 10.61 | 1931.87 | [5 empty] | Хомут с р/прокладкой Ду60-64 (2") М8 б/комплекта (100)
|  | (Материалы для строительных работ) | [22 empty] | (Материалы для строительных работ)
|  | Цена=38,00/1,2 | [23 empty] | Цена=38,00/1,2
|  | Всего по позиции |  |  | 10: 182.08; 12: 1931.87 | [10 empty] | Всего по позиции
61 | Счет на оплату № bЗАО0816224 от 12 сентября 2022 | Шпилька сталь оц М8х2000 (кл.пр. 4,8-5,6) |  |  | шт |  |  | 5 | 91.67 |  | 43.2 | 10.61 | 458.35 | [5 empty] | Шпилька сталь оц М8х2000 (кл.пр. 4,8-5,6)
|  | (Материалы для строительных работ) | [22 empty] | (Материалы для строительных работ)
|  | Цена=110,00/1,2 | [23 empty] | Цена=110,00/1,2
|  | Всего по позиции |  |  | 10: 43.2; 12: 458.35 | [10 empty] | Всего по позиции
|  | Итого по разделу 2 Магистраль ХВС 1 и 2 зоны от стены насосной станции до стояков 2, 3 и 4 подъездов. |  |  | 10: 31402.11; 12: 333176.39 | [14 empty] | Итого по разделу 2 Магистраль ХВС 1 и 2 зоны от стены насосной станции до стояков 2, 3 и 4 подъездов.
Раздел 3. Магистраль ХВС 1 и 2 зоны для приготовления ГВС, от стены насосной станции до ОДПУ. | [17 empty] | Раздел 3. Магистраль ХВС 1 и 2 зоны для приготовления ГВС, от стены насосной станции до ОДПУ.
62 | ТЕР16-04-003-02 | Разборка трубопроводов водоснабжения и отопления из хлорированных поливинилхлоридных труб (ХПВХ) диаметром: до 63 мм |  |  | 4: 100 м трубопровода; 7: 0.28 | [5 empty] | Разборка трубопроводов водоснабжения и отопления из хлорированных поливинилхлоридных труб (ХПВХ) диаметром: до 63 мм
| Приказ от 04.09.2019 № 519/пр табл.2 п.3 | Демонтаж (разборка) систем инженерно-технического обеспечения ОЗП=0,4; ЭМ=0,4 к расх.; ЗПМ=0,4; МАТ=0 к расх.; ТЗ=0,4; ТЗМ=0,4 | [17 empty] | Демонтаж (разборка) систем инженерно-технического обеспечения ОЗП=0,4; ЭМ=0,4 к расх.; ЗПМ=0,4; МАТ=0 к расх.; ТЗ=0,4; ТЗМ=0,4
| Приказ от 04.08.2020 № 421/пр прил.10 табл.3 п.3 | Производство ремонтно-строительных работ осуществляется на территории действующего предприятия с наличием в зоне производства работ одного или нескольких из перечисленных ниже факторов: - разветвленной сети транспортных и инженерных коммуникаций; - стесненных условий для складирования материалов; - действующего технологического оборудования ОЗП=1,15; ЭМ=1,15 к расх.; ЗПМ=1,15; ТЗ=1,15; ТЗМ=1,15 | [17 empty] | Производство ремонтно-строительных работ осуществляется на территории действующего предприятия с наличием в зоне производства работ одного или нескольких из перечисленных ниже факторов: - разветвленной сети транспортных и инженерных коммуникаций; - стесненных условий для складирования материалов; - действующего технологического оборудования ОЗП=1,15; ЭМ=1,15 к расх.; ЗПМ=1,15; ТЗ=1,15; ТЗМ=1,15
| 1 | ОТ |  |  | 8: 410.57; 9: 0.46; 10: 52.88 | [7 empty] | ОТ
| 2 | ЭМ |  |  | 8: 63.31; 9: 0.46; 10: 8.15 | [7 empty] | ЭМ
| 3 | в т.ч. ОТм |  |  | 8: 1.14; 9: 0.46; 10: 0.15 | [7 empty] | в т.ч. ОТм
| 4 | М |  |  | 8: 19173.34; 9: 0; 10: 0 | [7 empty] | М
|  | ЗТ |  |  | 4: чел.-ч; 5: 30.3; 6: 0.46; 7: 3.9026 | [8 empty] | ЗТ
|  | ЗТм |  |  | 4: чел.-ч; 5: 0.06; 6: 0.46; 7: 0.007728 | [8 empty] | ЗТм
|  | Итого по расценке |  |  | 8: 19647.22; 10: 61.03 | [9 empty] | Итого по расценке
|  | ФОТ |  |  | 10: 53.03 | [8 empty] | ФОТ
| Приказ № 812/пр от 21.12.2020 Прил. п.16, Приказ № 812/пр от 21.12.2020 п.25 | НР Сантехнические работы - внутренние (трубопроводы, водопровод, канализация, отопление, газоснабжение, вентиляция и кондиционирование воздуха) |  |  | 4: %; 5: 121; 6: 0.9; 7: 108.9; 10: 57.75 | [8 empty] | НР Сантехнические работы - внутренние (трубопроводы, водопровод, канализация, отопление, газоснабжение, вентиляция и кондиционирование воздуха)
| Приказ № 774/пр от 11.12.2020 Прил. п.16, Приказ № 774/пр от 11.12.2020 п.16 | СП Сантехнические работы - внутренние (трубопроводы, водопровод, канализация, отопление, газоснабжение, вентиляция и кондиционирование воздуха) |  |  | 4: %; 5: 72; 6: 0.85; 7: 61.2; 10: 32.45 | [8 empty] | СП Сантехнические работы - внутренние (трубопроводы, водопровод, канализация, отопление, газоснабжение, вентиляция и кондиционирование воздуха)
|  | Всего по позиции |  |  | 10: 151.23 | [10 empty] | Всего по позиции
63 | ТЕР16-04-003-03 | Разборка трубопроводов водоснабжения и отопления из хлорированных поливинилхлоридных труб (ХПВХ) диаметром: до 110 мм |  |  | 4: 100 м трубопровода; 7: 0.28 | [5 empty] | Разборка трубопроводов водоснабжения и отопления из хлорированных поливинилхлоридных труб (ХПВХ) диаметром: до 110 мм
| Приказ от 04.09.2019 № 519/пр табл.2 п.3 | Демонтаж (разборка) систем инженерно-технического обеспечения ОЗП=0,4; ЭМ=0,4 к расх.; ЗПМ=0,4; МАТ=0 к расх.; ТЗ=0,4; ТЗМ=0,4 | [17 empty] | Демонтаж (разборка) систем инженерно-технического обеспечения ОЗП=0,4; ЭМ=0,4 к расх.; ЗПМ=0,4; МАТ=0 к расх.; ТЗ=0,4; ТЗМ=0,4
| Приказ от 04.08.2020 № 421/пр прил.10 табл.3 п.3 | Производство ремонтно-строительных работ осуществляется на территории действующего предприятия с наличием в зоне производства работ одного или нескольких из перечисленных ниже факторов: - разветвленной сети транспортных и инженерных коммуникаций; - стесненных условий для складирования материалов; - действующего технологического оборудования ОЗП=1,15; ЭМ=1,15 к расх.; ЗПМ=1,15; ТЗ=1,15; ТЗМ=1,15 | [17 empty] | Производство ремонтно-строительных работ осуществляется на территории действующего предприятия с наличием в зоне производства работ одного или нескольких из перечисленных ниже факторов: - разветвленной сети транспортных и инженерных коммуникаций; - стесненных условий для складирования материалов; - действующего технологического оборудования ОЗП=1,15; ЭМ=1,15 к расх.; ЗПМ=1,15; ТЗ=1,15; ТЗМ=1,15
| 1 | ОТ |  |  | 8: 356.09; 9: 0.46; 10: 45.86 | [7 empty] | ОТ
| 2 | ЭМ |  |  | 8: 75.78; 9: 0.46; 10: 9.76 | [7 empty] | ЭМ
| 3 | в т.ч. ОТм |  |  | 8: 2.09; 9: 0.46; 10: 0.27 | [7 empty] | в т.ч. ОТм
| 4 | М |  |  | 8: 43815.78; 9: 0; 10: 0 | [7 empty] | М
|  | ЗТ |  |  | 4: чел.-ч; 5: 26.28; 6: 0.46; 7: 3.3849 | [8 empty] | ЗТ
|  | ЗТм |  |  | 4: чел.-ч; 5: 0.11; 6: 0.46; 7: 0.014168 | [8 empty] | ЗТм
|  | Итого по расценке |  |  | 8: 44247.65; 10: 55.62 | [9 empty] | Итого по расценке
|  | ФОТ |  |  | 10: 46.13 | [8 empty] | ФОТ
| Приказ № 812/пр от 21.12.2020 Прил. п.16, Приказ № 812/пр от 21.12.2020 п.25 | НР Сантехнические работы - внутренние (трубопроводы, водопровод, канализация, отопление, газоснабжение, вентиляция и кондиционирование воздуха) |  |  | 4: %; 5: 121; 6: 0.9; 7: 108.9; 10: 50.24 | [8 empty] | НР Сантехнические работы - внутренние (трубопроводы, водопровод, канализация, отопление, газоснабжение, вентиляция и кондиционирование воздуха)
| Приказ № 774/пр от 11.12.2020 Прил. п.16, Приказ № 774/пр от 11.12.2020 п.16 | СП Сантехнические работы - внутренние (трубопроводы, водопровод, канализация, отопление, газоснабжение, вентиляция и кондиционирование воздуха) |  |  | 4: %; 5: 72; 6: 0.85; 7: 61.2; 10: 28.23 | [8 empty] | СП Сантехнические работы - внутренние (трубопроводы, водопровод, канализация, отопление, газоснабжение, вентиляция и кондиционирование воздуха)
|  | Всего по позиции |  |  | 10: 134.09 | [10 empty] | Всего по позиции
64 | ТЕР16-04-002-06 | Прокладка трубопроводов водоснабжения из напорных полиэтиленовых труб низкого давления среднего типа наружным диаметром: 63 мм |  |  | 4: 100 м трубопровода; 7: 0.28 | [5 empty] | Прокладка трубопроводов водоснабжения из напорных полиэтиленовых труб низкого давления среднего типа наружным диаметром: 63 мм
| Приказ от 04.08.2020 № 421/пр прил.10 табл.3 п.3 | Производство ремонтно-строительных работ осуществляется на территории действующего предприятия с наличием в зоне производства работ одного или нескольких из перечисленных ниже факторов: - разветвленной сети транспортных и инженерных коммуникаций; - стесненных условий для складирования материалов; - действующего технологического оборудования ОЗП=1,15; ЭМ=1,15 к расх.; ЗПМ=1,15; ТЗ=1,15; ТЗМ=1,15 | [17 empty] | Производство ремонтно-строительных работ осуществляется на территории действующего предприятия с наличием в зоне производства работ одного или нескольких из перечисленных ниже факторов: - разветвленной сети транспортных и инженерных коммуникаций; - стесненных условий для складирования материалов; - действующего технологического оборудования ОЗП=1,15; ЭМ=1,15 к расх.; ЗПМ=1,15; ТЗ=1,15; ТЗМ=1,15
| 1 | ОТ |  |  | 8: 1896.37; 9: 1.15; 10: 610.63 | [7 empty] | ОТ
| 2 | ЭМ |  |  | 8: 1502.26; 9: 1.15; 10: 483.73 | [7 empty] | ЭМ
| 3 | в т.ч. ОТм |  |  | 8: 256.14; 9: 1.15; 10: 82.48 | [7 empty] | в т.ч. ОТм
| 4 | М |  |  | 8: 2584.13; 10: 27.11 | [7 empty] | М
|  | ЗТ |  |  | 4: чел.-ч; 5: 141.52; 6: 1.15; 7: 45.5694 | [8 empty] | ЗТ
|  | ЗТм |  |  | 4: чел.-ч; 5: 13.46; 6: 1.15; 7: 4.3341 | [8 empty] | ЗТм
|  | Итого по расценке |  |  | 8: 3495.46; 10: 1121.47 | [9 empty] | Итого по расценке
|  | ФОТ |  |  | 10: 693.11 | [8 empty] | ФОТ
| Приказ № 812/пр от 21.12.2020 Прил. п.16, Приказ № 812/пр от 21.12.2020 п.25 | НР Сантехнические работы - внутренние (трубопроводы, водопровод, канализация, отопление, газоснабжение, вентиляция и кондиционирование воздуха) |  |  | 4: %; 5: 121; 6: 0.9; 7: 108.9; 10: 754.8 | [8 empty] | НР Сантехнические работы - внутренние (трубопроводы, водопровод, канализация, отопление, газоснабжение, вентиляция и кондиционирование воздуха)
| Приказ № 774/пр от 11.12.2020 Прил. п.16, Приказ № 774/пр от 11.12.2020 п.16 | СП Сантехнические работы - внутренние (трубопроводы, водопровод, канализация, отопление, газоснабжение, вентиляция и кондиционирование воздуха) |  |  | 4: %; 5: 72; 6: 0.85; 7: 61.2; 10: 424.18 | [8 empty] | СП Сантехнические работы - внутренние (трубопроводы, водопровод, канализация, отопление, газоснабжение, вентиляция и кондиционирование воздуха)
|  | Всего по позиции |  |  | 10: 2300.45 | [10 empty] | Всего по позиции
65 | Счет на оплату № bЗАО0816374 от 12 сентября 2022 | Труба PP-RGF арм стекловолокном Дн63х8,6 Ру20 80C L=4м (16/4) ПК Контур 010210063000 (РАСХОД ТРУБЫ-0,946) |  |  | м |  |  | 26.488 | 469.17 |  | 1171.29 | 10.61 | 12427.37 | [5 empty] | Труба PP-RGF арм стекловолокном Дн63х8,6 Ру20 80C L=4м (16/4) ПК Контур 010210063000 (РАСХОД ТРУБЫ-0,946)
|  | (Материалы для строительных работ) | [22 empty] | (Материалы для строительных работ)
|  | Цена=563,00/1,2 | [23 empty] | Цена=563,00/1,2
|  | Всего по позиции |  |  | 10: 1171.29; 12: 12427.37 | [10 empty] | Всего по позиции
66 | ТЕР16-04-002-07 | Прокладка трубопроводов водоснабжения из напорных полиэтиленовых труб низкого давления среднего типа наружным диаметром: 75 мм |  |  | 4: 100 м трубопровода; 7: 0.28 | [5 empty] | Прокладка трубопроводов водоснабжения из напорных полиэтиленовых труб низкого давления среднего типа наружным диаметром: 75 мм
| Приказ от 04.08.2020 № 421/пр прил.10 табл.3 п.3 | Производство ремонтно-строительных работ осуществляется на территории действующего предприятия с наличием в зоне производства работ одного или нескольких из перечисленных ниже факторов: - разветвленной сети транспортных и инженерных коммуникаций; - стесненных условий для складирования материалов; - действующего технологического оборудования ОЗП=1,15; ЭМ=1,15 к расх.; ЗПМ=1,15; ТЗ=1,15; ТЗМ=1,15 | [17 empty] | Производство ремонтно-строительных работ осуществляется на территории действующего предприятия с наличием в зоне производства работ одного или нескольких из перечисленных ниже факторов: - разветвленной сети транспортных и инженерных коммуникаций; - стесненных условий для складирования материалов; - действующего технологического оборудования ОЗП=1,15; ЭМ=1,15 к расх.; ЗПМ=1,15; ТЗ=1,15; ТЗМ=1,15
| 1 | ОТ |  |  | 8: 2176.16; 9: 1.15; 10: 700.72 | [7 empty] | ОТ
| 2 | ЭМ |  |  | 8: 1888.7; 9: 1.15; 10: 608.16 | [7 empty] | ЭМ
| 3 | в т.ч. ОТм |  |  | 8: 322.94; 9: 1.15; 10: 103.99 | [7 empty] | в т.ч. ОТм
| 4 | М |  |  | 8: 3115.93; 10: 22.01 | [7 empty] | М
|  | ЗТ |  |  | 4: чел.-ч; 5: 162.4; 6: 1.15; 7: 52.2928 | [8 empty] | ЗТ
|  | ЗТм |  |  | 4: чел.-ч; 5: 16.97; 6: 1.15; 7: 5.4643 | [8 empty] | ЗТм
|  | Итого по расценке |  |  | 8: 4143.45; 10: 1330.89 | [9 empty] | Итого по расценке
|  | ФОТ |  |  | 10: 804.71 | [8 empty] | ФОТ
| Приказ № 812/пр от 21.12.2020 Прил. п.16, Приказ № 812/пр от 21.12.2020 п.25 | НР Сантехнические работы - внутренние (трубопроводы, водопровод, канализация, отопление, газоснабжение, вентиляция и кондиционирование воздуха) |  |  | 4: %; 5: 121; 6: 0.9; 7: 108.9; 10: 876.33 | [8 empty] | НР Сантехнические работы - внутренние (трубопроводы, водопровод, канализация, отопление, газоснабжение, вентиляция и кондиционирование воздуха)
| Приказ № 774/пр от 11.12.2020 Прил. п.16, Приказ № 774/пр от 11.12.2020 п.16 | СП Сантехнические работы - внутренние (трубопроводы, водопровод, канализация, отопление, газоснабжение, вентиляция и кондиционирование воздуха) |  |  | 4: %; 5: 72; 6: 0.85; 7: 61.2; 10: 492.48 | [8 empty] | СП Сантехнические работы - внутренние (трубопроводы, водопровод, канализация, отопление, газоснабжение, вентиляция и кондиционирование воздуха)
|  | Всего по позиции |  |  | 10: 2699.7 | [10 empty] | Всего по позиции
67 | Счет на оплату № bЗАО0816374 от 12 сентября 2022 | Труба PP-RGF арм стекловолокном Дн75х10,3 Ру20 80C L=4м (12/4) ПК Контур 010210075000 (РАСХОД ТРУБЫ-0,974) |  |  | м |  |  | 27.272 | 615.83 |  | 1582.93 | 10.61 | 16794.92 | [5 empty] | Труба PP-RGF арм стекловолокном Дн75х10,3 Ру20 80C L=4м (12/4) ПК Контур 010210075000 (РАСХОД ТРУБЫ-0,974)
|  | (Материалы для строительных работ) | [22 empty] | (Материалы для строительных работ)
|  | Цена=739,00/1,2 | [23 empty] | Цена=739,00/1,2
|  | Всего по позиции |  |  | 10: 1582.93; 12: 16794.92 | [10 empty] | Всего по позиции
68 | ТЕРр65-3-13 | Снятие задвижек диаметром: до 100 мм |  |  | 4: 100 шт. арматуры; 7: 0.02 | [5 empty] | Снятие задвижек диаметром: до 100 мм
| Приказ от 04.08.2020 № 421/пр прил.10 табл.3 п.3 | Производство ремонтно-строительных работ осуществляется на территории действующего предприятия с наличием в зоне производства работ одного или нескольких из перечисленных ниже факторов: - разветвленной сети транспортных и инженерных коммуникаций; - стесненных условий для складирования материалов; - действующего технологического оборудования ОЗП=1,15; ЭМ=1,15 к расх.; ЗПМ=1,15; ТЗ=1,15; ТЗМ=1,15 | [17 empty] | Производство ремонтно-строительных работ осуществляется на территории действующего предприятия с наличием в зоне производства работ одного или нескольких из перечисленных ниже факторов: - разветвленной сети транспортных и инженерных коммуникаций; - стесненных условий для складирования материалов; - действующего технологического оборудования ОЗП=1,15; ЭМ=1,15 к расх.; ЗПМ=1,15; ТЗ=1,15; ТЗМ=1,15
| 1 | ОТ |  |  | 8: 1144.55; 9: 1.15; 10: 26.32 | [7 empty] | ОТ
| 2 | ЭМ |  |  | 8: 10.08; 9: 1.15; 10: 0.23 | [7 empty] | ЭМ
| 3 | в т.ч. ОТм |  |  | 8: 4.76; 9: 1.15; 10: 0.11 | [7 empty] | в т.ч. ОТм
|  | ЗТ |  |  | 4: чел.-ч; 5: 95.3; 6: 1.15; 7: 2.1919 | [8 empty] | ЗТ
|  | ЗТм |  |  | 4: чел.-ч; 5: 0.25; 6: 1.15; 7: 0.00575 | [8 empty] | ЗТм
|  | Итого по расценке |  |  | 8: 1154.63; 10: 26.55 | [9 empty] | Итого по расценке
|  | ФОТ |  |  | 10: 26.43 | [8 empty] | ФОТ
| Приказ № 812/пр от 21.12.2020 Прил. п.99.1 | НР Внутренние санитарно-технические работы: демонтаж и разборка (ремонтно-строительные) |  |  | 4: %; 5: 87; 7: 87; 10: 22.99 | [8 empty] | НР Внутренние санитарно-технические работы: демонтаж и разборка (ремонтно-строительные)
| Приказ № 774/пр от 11.12.2020 Прил. п.99.1 | СП Внутренние санитарно-технические работы: демонтаж и разборка (ремонтно-строительные) |  |  | 4: %; 5: 44; 7: 44; 10: 11.63 | [8 empty] | СП Внутренние санитарно-технические работы: демонтаж и разборка (ремонтно-строительные)
|  | Всего по позиции |  |  | 10: 61.17 | [10 empty] | Всего по позиции
69 | ТЕР16-05-001-02 | Установка вентилей, задвижек, затворов, клапанов обратных, кранов проходных на трубопроводах из стальных труб диаметром: до 50 мм |  |  | 4: 1 шт.; 7: 1 | [5 empty] | Установка вентилей, задвижек, затворов, клапанов обратных, кранов проходных на трубопроводах из стальных труб диаметром: до 50 мм
| Приказ от 04.08.2020 № 421/пр прил.10 табл.3 п.3 | Производство ремонтно-строительных работ осуществляется на территории действующего предприятия с наличием в зоне производства работ одного или нескольких из перечисленных ниже факторов: - разветвленной сети транспортных и инженерных коммуникаций; - стесненных условий для складирования материалов; - действующего технологического оборудования ОЗП=1,15; ЭМ=1,15 к расх.; ЗПМ=1,15; ТЗ=1,15; ТЗМ=1,15 | [17 empty] | Производство ремонтно-строительных работ осуществляется на территории действующего предприятия с наличием в зоне производства работ одного или нескольких из перечисленных ниже факторов: - разветвленной сети транспортных и инженерных коммуникаций; - стесненных условий для складирования материалов; - действующего технологического оборудования ОЗП=1,15; ЭМ=1,15 к расх.; ЗПМ=1,15; ТЗ=1,15; ТЗМ=1,15
| 1 | ОТ |  |  | 8: 18.79; 9: 1.15; 10: 21.61 | [7 empty] | ОТ
| 2 | ЭМ |  |  | 8: 5.32; 9: 1.15; 10: 2.51 | [7 empty] | ЭМ
| 4 | М |  |  | 8: 114.47; 10: 0 | [7 empty] | М
|  | ЗТ |  |  | 4: чел.-ч; 5: 1.47; 6: 1.15; 7: 1.6905 | [8 empty] | ЗТ
|  | Итого по расценке |  |  | 8: 20.97; 10: 24.12 | [9 empty] | Итого по расценке
|  | ФОТ |  |  | 10: 21.61 | [8 empty] | ФОТ
| Приказ № 812/пр от 21.12.2020 Прил. п.16, Приказ № 812/пр от 21.12.2020 п.25 | НР Сантехнические работы - внутренние (трубопроводы, водопровод, канализация, отопление, газоснабжение, вентиляция и кондиционирование воздуха) |  |  | 4: %; 5: 121; 6: 0.9; 7: 108.9; 10: 23.53 | [8 empty] | НР Сантехнические работы - внутренние (трубопроводы, водопровод, канализация, отопление, газоснабжение, вентиляция и кондиционирование воздуха)
| Приказ № 774/пр от 11.12.2020 Прил. п.16, Приказ № 774/пр от 11.12.2020 п.16 | СП Сантехнические работы - внутренние (трубопроводы, водопровод, канализация, отопление, газоснабжение, вентиляция и кондиционирование воздуха) |  |  | 4: %; 5: 72; 6: 0.85; 7: 61.2; 10: 13.23 | [8 empty] | СП Сантехнические работы - внутренние (трубопроводы, водопровод, канализация, отопление, газоснабжение, вентиляция и кондиционирование воздуха)
|  | Всего по позиции |  |  | 10: 60.88 | [10 empty] | Всего по позиции
70 | Счет на оплату № bЗАО0816374 от 12 сентября 2022 | Задвижка с обрез. клин 30ч39р чугун Ду50 Ру16 фл 150C ЛМЗ |  |  | шт |  |  | 1 | 2749.17 |  | 259.11 | 10.61 | 2749.17 | [5 empty] | Задвижка с обрез. клин 30ч39р чугун Ду50 Ру16 фл 150C ЛМЗ
|  | (Материалы для строительных работ) | [22 empty] | (Материалы для строительных работ)
|  | Цена=3299,00/1,2 | [23 empty] | Цена=3299,00/1,2
|  | Всего по позиции |  |  | 10: 259.11; 12: 2749.17 | [10 empty] | Всего по позиции
71 | ТЕР16-05-001-03 | Установка вентилей, задвижек, затворов, клапанов обратных, кранов проходных на трубопроводах диаметром: до 100 мм |  |  | 4: 1 шт.; 7: 1 | [5 empty] | Установка вентилей, задвижек, затворов, клапанов обратных, кранов проходных на трубопроводах диаметром: до 100 мм
| Приказ от 04.08.2020 № 421/пр прил.10 табл.3 п.3 | Производство ремонтно-строительных работ осуществляется на территории действующего предприятия с наличием в зоне производства работ одного или нескольких из перечисленных ниже факторов: - разветвленной сети транспортных и инженерных коммуникаций; - стесненных условий для складирования материалов; - действующего технологического оборудования ОЗП=1,15; ЭМ=1,15 к расх.; ЗПМ=1,15; ТЗ=1,15; ТЗМ=1,15 | [17 empty] | Производство ремонтно-строительных работ осуществляется на территории действующего предприятия с наличием в зоне производства работ одного или нескольких из перечисленных ниже факторов: - разветвленной сети транспортных и инженерных коммуникаций; - стесненных условий для складирования материалов; - действующего технологического оборудования ОЗП=1,15; ЭМ=1,15 к расх.; ЗПМ=1,15; ТЗ=1,15; ТЗМ=1,15
| 1 | ОТ |  |  | 8: 37.19; 9: 1.15; 10: 42.77 | [7 empty] | ОТ
| 2 | ЭМ |  |  | 8: 11.67; 9: 1.15; 10: 6.92 | [7 empty] | ЭМ
| 3 | в т.ч. ОТм |  |  | 8: 0.38; 9: 1.15; 10: 0.44 | [7 empty] | в т.ч. ОТм
| 4 | М |  |  | 8: 229.53; 10: 0.01 | [7 empty] | М
|  | ЗТ |  |  | 4: чел.-ч; 5: 2.91; 6: 1.15; 7: 3.3465 | [8 empty] | ЗТ
|  | ЗТм |  |  | 4: чел.-ч; 5: 0.02; 6: 1.15; 7: 0.023 | [8 empty] | ЗТм
|  | Итого по расценке |  |  | 8: 43.22; 10: 49.7 | [9 empty] | Итого по расценке
|  | ФОТ |  |  | 10: 43.21 | [8 empty] | ФОТ
| Приказ № 812/пр от 21.12.2020 Прил. п.16, Приказ № 812/пр от 21.12.2020 п.25 | НР Сантехнические работы - внутренние (трубопроводы, водопровод, канализация, отопление, газоснабжение, вентиляция и кондиционирование воздуха) |  |  | 4: %; 5: 121; 6: 0.9; 7: 108.9; 10: 47.06 | [8 empty] | НР Сантехнические работы - внутренние (трубопроводы, водопровод, канализация, отопление, газоснабжение, вентиляция и кондиционирование воздуха)
| Приказ № 774/пр от 11.12.2020 Прил. п.16, Приказ № 774/пр от 11.12.2020 п.16 | СП Сантехнические работы - внутренние (трубопроводы, водопровод, канализация, отопление, газоснабжение, вентиляция и кондиционирование воздуха) |  |  | 4: %; 5: 72; 6: 0.85; 7: 61.2; 10: 26.44 | [8 empty] | СП Сантехнические работы - внутренние (трубопроводы, водопровод, канализация, отопление, газоснабжение, вентиляция и кондиционирование воздуха)
|  | Всего по позиции |  |  | 10: 123.2 | [10 empty] | Всего по позиции
72 | Счет на оплату № bЗАО0816374 от 12 сентября 2022 | Задвижка с обрез. клин 30ч39р чугун Ду65 Ру16 фл 150C ЛМЗ |  |  | шт |  |  | 1 | 3634.17 |  | 342.52 | 10.61 | 3634.17 | [5 empty] | Задвижка с обрез. клин 30ч39р чугун Ду65 Ру16 фл 150C ЛМЗ
|  | (Материалы для строительных работ) | [22 empty] | (Материалы для строительных работ)
|  | Цена=4361,00/1,2 | [23 empty] | Цена=4361,00/1,2
|  | Всего по позиции |  |  | 10: 342.52; 12: 3634.17 | [10 empty] | Всего по позиции
73 | ТЕР18-07-001-02 Применительно | Демонтаж манометров: с трехходовым краном |  |  | 4: 1 компл.; 7: 1 | [5 empty] | Демонтаж манометров: с трехходовым краном
| Приказ от 04.09.2019 № 519/пр табл.2 п.3 | Демонтаж (разборка) систем инженерно-технического обеспечения ОЗП=0,4; ЭМ=0,4 к расх.; ЗПМ=0,4; МАТ=0 к расх.; ТЗ=0,4; ТЗМ=0,4 | [17 empty] | Демонтаж (разборка) систем инженерно-технического обеспечения ОЗП=0,4; ЭМ=0,4 к расх.; ЗПМ=0,4; МАТ=0 к расх.; ТЗ=0,4; ТЗМ=0,4
| Приказ от 04.08.2020 № 421/пр прил.10 табл.3 п.3 | Производство ремонтно-строительных работ осуществляется на территории действующего предприятия с наличием в зоне производства работ одного или нескольких из перечисленных ниже факторов: - разветвленной сети транспортных и инженерных коммуникаций; - стесненных условий для складирования материалов; - действующего технологического оборудования ОЗП=1,15; ЭМ=1,15 к расх.; ЗПМ=1,15; ТЗ=1,15; ТЗМ=1,15 | [17 empty] | Производство ремонтно-строительных работ осуществляется на территории действующего предприятия с наличием в зоне производства работ одного или нескольких из перечисленных ниже факторов: - разветвленной сети транспортных и инженерных коммуникаций; - стесненных условий для складирования материалов; - действующего технологического оборудования ОЗП=1,15; ЭМ=1,15 к расх.; ЗПМ=1,15; ТЗ=1,15; ТЗМ=1,15
| 1 | ОТ |  |  | 8: 3.07; 9: 0.46; 10: 1.41 | [7 empty] | ОТ
| 4 | М |  |  | 8: 241.24; 9: 0; 10: 0 | [7 empty] | М
|  | ЗТ |  |  | 4: чел.-ч; 5: 0.22; 6: 0.46; 7: 0.1012 | [8 empty] | ЗТ
|  | Итого по расценке |  |  | 8: 244.31; 10: 1.41 | [9 empty] | Итого по расценке
|  | ФОТ |  |  | 10: 1.41 | [8 empty] | ФОТ
| Приказ № 812/пр от 21.12.2020 Прил. п.16, Приказ № 812/пр от 21.12.2020 п.25 | НР Сантехнические работы - внутренние (трубопроводы, водопровод, канализация, отопление, газоснабжение, вентиляция и кондиционирование воздуха) |  |  | 4: %; 5: 121; 7: 121; 10: 1.71 | [8 empty] | НР Сантехнические работы - внутренние (трубопроводы, водопровод, канализация, отопление, газоснабжение, вентиляция и кондиционирование воздуха)
| Приказ № 774/пр от 11.12.2020 Прил. п.16, Приказ № 774/пр от 11.12.2020 п.16 | СП Сантехнические работы - внутренние (трубопроводы, водопровод, канализация, отопление, газоснабжение, вентиляция и кондиционирование воздуха) |  |  | 4: %; 5: 72; 7: 72; 10: 1.02 | [8 empty] | СП Сантехнические работы - внутренние (трубопроводы, водопровод, канализация, отопление, газоснабжение, вентиляция и кондиционирование воздуха)
|  | Всего по позиции |  |  | 10: 4.14 | [10 empty] | Всего по позиции
74 | ТЕР18-07-001-02 | Установка манометров: с трехходовым краном |  |  | 4: 1 компл.; 7: 1 | [5 empty] | Установка манометров: с трехходовым краном
| Приказ от 04.08.2020 № 421/пр прил.10 табл.3 п.3 | Производство ремонтно-строительных работ осуществляется на территории действующего предприятия с наличием в зоне производства работ одного или нескольких из перечисленных ниже факторов: - разветвленной сети транспортных и инженерных коммуникаций; - стесненных условий для складирования материалов; - действующего технологического оборудования ОЗП=1,15; ЭМ=1,15 к расх.; ЗПМ=1,15; ТЗ=1,15; ТЗМ=1,15 | [17 empty] | Производство ремонтно-строительных работ осуществляется на территории действующего предприятия с наличием в зоне производства работ одного или нескольких из перечисленных ниже факторов: - разветвленной сети транспортных и инженерных коммуникаций; - стесненных условий для складирования материалов; - действующего технологического оборудования ОЗП=1,15; ЭМ=1,15 к расх.; ЗПМ=1,15; ТЗ=1,15; ТЗМ=1,15
| 1 | ОТ |  |  | 8: 3.07; 9: 1.15; 10: 3.53 | [7 empty] | ОТ
| 4 | М |  |  | 8: 241.24; 10: 0.95 | [7 empty] | М
|  | ЗТ |  |  | 4: чел.-ч; 5: 0.22; 6: 1.15; 7: 0.253 | [8 empty] | ЗТ
|  | Итого по расценке |  |  | 8: 4.02; 10: 4.48 | [9 empty] | Итого по расценке
|  | ФОТ |  |  | 10: 3.53 | [8 empty] | ФОТ
| Приказ № 812/пр от 21.12.2020 Прил. п.16, Приказ № 812/пр от 21.12.2020 п.25 | НР Сантехнические работы - внутренние (трубопроводы, водопровод, канализация, отопление, газоснабжение, вентиляция и кондиционирование воздуха) |  |  | 4: %; 5: 121; 6: 0.9; 7: 108.9; 10: 3.84 | [8 empty] | НР Сантехнические работы - внутренние (трубопроводы, водопровод, канализация, отопление, газоснабжение, вентиляция и кондиционирование воздуха)
| Приказ № 774/пр от 11.12.2020 Прил. п.16, Приказ № 774/пр от 11.12.2020 п.16 | СП Сантехнические работы - внутренние (трубопроводы, водопровод, канализация, отопление, газоснабжение, вентиляция и кондиционирование воздуха) |  |  | 4: %; 5: 72; 6: 0.85; 7: 61.2; 10: 2.16 | [8 empty] | СП Сантехнические работы - внутренние (трубопроводы, водопровод, канализация, отопление, газоснабжение, вентиляция и кондиционирование воздуха)
|  | Всего по позиции |  |  | 10: 10.48 | [10 empty] | Всего по позиции
75 | Счет на оплату № bЗАО0816374 от 12 сентября 2022 | Кран латунь трехходовой для манометра ВР/ВР G1/2x G1/2 Ру2,5МПа Росма 00000006160 |  |  | шт |  |  | 1 | 711.67 |  | 67.08 | 10.61 | 711.67 | [5 empty] | Кран латунь трехходовой для манометра ВР/ВР G1/2x G1/2 Ру2,5МПа Росма 00000006160
|  | (Материалы для строительных работ) | [22 empty] | (Материалы для строительных работ)
|  | Цена=854,00/1,2 | [23 empty] | Цена=854,00/1,2
|  | Всего по позиции |  |  | 10: 67.08; 12: 711.67 | [10 empty] | Всего по позиции
76 | Счет на оплату № bЗАО0816374 от 12 сентября 2022 | Манометр ТМ-510Р радиальный Дк100 1,6МПа кл.т.1,5 G1/2 150C (50) Росма 00000006833 |  |  | шт |  |  | 1 | 905 |  | 85.3 | 10.61 | 905 | [5 empty] | Манометр ТМ-510Р радиальный Дк100 1,6МПа кл.т.1,5 G1/2 150C (50) Росма 00000006833
|  | (Материалы для строительных работ) | [22 empty] | (Материалы для строительных работ)
|  | Цена=1086,00/1,2 | [23 empty] | Цена=1086,00/1,2
|  | Всего по позиции |  |  | 10: 85.3; 12: 905 | [10 empty] | Всего по позиции
77 | ТЕР18-06-007-04 | Демонтаж фильтров диаметром: 50 мм |  |  | 4: 10 фильтров; 7: 0.1 | [5 empty] | Демонтаж фильтров диаметром: 50 мм
| Приказ от 04.09.2019 № 519/пр табл.2 п.3 | Демонтаж (разборка) систем инженерно-технического обеспечения ОЗП=0,4; ЭМ=0,4 к расх.; ЗПМ=0,4; МАТ=0 к расх.; ТЗ=0,4; ТЗМ=0,4 | [17 empty] | Демонтаж (разборка) систем инженерно-технического обеспечения ОЗП=0,4; ЭМ=0,4 к расх.; ЗПМ=0,4; МАТ=0 к расх.; ТЗ=0,4; ТЗМ=0,4
| Приказ от 04.08.2020 № 421/пр прил.10 табл.3 п.3 | Производство ремонтно-строительных работ осуществляется на территории действующего предприятия с наличием в зоне производства работ одного или нескольких из перечисленных ниже факторов: - разветвленной сети транспортных и инженерных коммуникаций; - стесненных условий для складирования материалов; - действующего технологического оборудования ОЗП=1,15; ЭМ=1,15 к расх.; ЗПМ=1,15; ТЗ=1,15; ТЗМ=1,15 | [17 empty] | Производство ремонтно-строительных работ осуществляется на территории действующего предприятия с наличием в зоне производства работ одного или нескольких из перечисленных ниже факторов: - разветвленной сети транспортных и инженерных коммуникаций; - стесненных условий для складирования материалов; - действующего технологического оборудования ОЗП=1,15; ЭМ=1,15 к расх.; ЗПМ=1,15; ТЗ=1,15; ТЗМ=1,15
| 1 | ОТ |  |  | 8: 129.85; 9: 0.46; 10: 5.97 | [7 empty] | ОТ
| 2 | ЭМ |  |  | 8: 90.84; 9: 0.46; 10: 2.55 | [7 empty] | ЭМ
| 3 | в т.ч. ОТм |  |  | 8: 0.95; 9: 0.46; 10: 0.04 | [7 empty] | в т.ч. ОТм
| 4 | М |  |  | 8: 8857.93; 9: 0; 10: 0 | [7 empty] | М
|  | ЗТ |  |  | 4: чел.-ч; 5: 9.92; 6: 0.46; 7: 0.45632 | [8 empty] | ЗТ
|  | ЗТм |  |  | 4: чел.-ч; 5: 0.05; 6: 0.46; 7: 0.0023 | [8 empty] | ЗТм
|  | Итого по расценке |  |  | 8: 9043.28; 10: 8.52 | [9 empty] | Итого по расценке
|  | ФОТ |  |  | 10: 6.01 | [8 empty] | ФОТ
| Приказ № 812/пр от 21.12.2020 Прил. п.16, Приказ № 812/пр от 21.12.2020 п.25 | НР Сантехнические работы - внутренние (трубопроводы, водопровод, канализация, отопление, газоснабжение, вентиляция и кондиционирование воздуха) |  |  | 4: %; 5: 121; 6: 0.9; 7: 108.9; 10: 6.54 | [8 empty] | НР Сантехнические работы - внутренние (трубопроводы, водопровод, канализация, отопление, газоснабжение, вентиляция и кондиционирование воздуха)
| Приказ № 774/пр от 11.12.2020 Прил. п.16, Приказ № 774/пр от 11.12.2020 п.16 | СП Сантехнические работы - внутренние (трубопроводы, водопровод, канализация, отопление, газоснабжение, вентиляция и кондиционирование воздуха) |  |  | 4: %; 5: 72; 6: 0.85; 7: 61.2; 10: 3.68 | [8 empty] | СП Сантехнические работы - внутренние (трубопроводы, водопровод, канализация, отопление, газоснабжение, вентиляция и кондиционирование воздуха)
|  | Всего по позиции |  |  | 10: 18.74 | [10 empty] | Всего по позиции
78 | ТЕР18-06-007-04 | Установка фильтров диаметром: 50 мм |  |  | 4: 10 фильтров; 7: 0.1 | [5 empty] | Установка фильтров диаметром: 50 мм
| Приказ от 04.08.2020 № 421/пр прил.10 табл.3 п.3 | Производство ремонтно-строительных работ осуществляется на территории действующего предприятия с наличием в зоне производства работ одного или нескольких из перечисленных ниже факторов: - разветвленной сети транспортных и инженерных коммуникаций; - стесненных условий для складирования материалов; - действующего технологического оборудования ОЗП=1,15; ЭМ=1,15 к расх.; ЗПМ=1,15; ТЗ=1,15; ТЗМ=1,15 | [17 empty] | Производство ремонтно-строительных работ осуществляется на территории действующего предприятия с наличием в зоне производства работ одного или нескольких из перечисленных ниже факторов: - разветвленной сети транспортных и инженерных коммуникаций; - стесненных условий для складирования материалов; - действующего технологического оборудования ОЗП=1,15; ЭМ=1,15 к расх.; ЗПМ=1,15; ТЗ=1,15; ТЗМ=1,15
| 1 | ОТ |  |  | 8: 129.85; 9: 1.15; 10: 14.93 | [7 empty] | ОТ
| 2 | ЭМ |  |  | 8: 90.84; 9: 1.15; 10: 6.38 | [7 empty] | ЭМ
| 3 | в т.ч. ОТм |  |  | 8: 0.95; 9: 1.15; 10: 0.11 | [7 empty] | в т.ч. ОТм
| 4 | М |  |  | 8: 8857.93; 10: 0 | [7 empty] | М
|  | ЗТ |  |  | 4: чел.-ч; 5: 9.92; 6: 1.15; 7: 1.1408 | [8 empty] | ЗТ
|  | ЗТм |  |  | 4: чел.-ч; 5: 0.05; 6: 1.15; 7: 0.00575 | [8 empty] | ЗТм
|  | Итого по расценке |  |  | 8: 185.35; 10: 21.31 | [9 empty] | Итого по расценке
|  | ФОТ |  |  | 10: 15.04 | [8 empty] | ФОТ
| Приказ № 812/пр от 21.12.2020 Прил. п.16, Приказ № 812/пр от 21.12.2020 п.25 | НР Сантехнические работы - внутренние (трубопроводы, водопровод, канализация, отопление, газоснабжение, вентиляция и кондиционирование воздуха) |  |  | 4: %; 5: 121; 6: 0.9; 7: 108.9; 10: 16.38 | [8 empty] | НР Сантехнические работы - внутренние (трубопроводы, водопровод, канализация, отопление, газоснабжение, вентиляция и кондиционирование воздуха)
| Приказ № 774/пр от 11.12.2020 Прил. п.16, Приказ № 774/пр от 11.12.2020 п.16 | СП Сантехнические работы - внутренние (трубопроводы, водопровод, канализация, отопление, газоснабжение, вентиляция и кондиционирование воздуха) |  |  | 4: %; 5: 72; 6: 0.85; 7: 61.2; 10: 9.2 | [8 empty] | СП Сантехнические работы - внутренние (трубопроводы, водопровод, канализация, отопление, газоснабжение, вентиляция и кондиционирование воздуха)
|  | Всего по позиции |  |  | 10: 46.89 | [10 empty] | Всего по позиции
79 | Счет на оплату № bЗАО0816374 от 12 сентября 2022 | Фильтр сетчатый чугун Y-образный ФСч Ду50 Ру16 фл КНР 01.041.16.050 |  |  | шт |  |  | 1 | 2645 |  | 249.29 | 10.61 | 2645 | [5 empty] | Фильтр сетчатый чугун Y-образный ФСч Ду50 Ру16 фл КНР 01.041.16.050
|  | (Материалы для строительных работ) | [22 empty] | (Материалы для строительных работ)
|  | Цена=3174,00/1,2 | [23 empty] | Цена=3174,00/1,2
|  | Всего по позиции |  |  | 10: 249.29; 12: 2645 | [10 empty] | Всего по позиции
80 | ТЕР18-06-007-05 | Демонтаж фильтров диаметром: 65 мм |  |  | 4: 10 фильтров; 7: 0.1 | [5 empty] | Демонтаж фильтров диаметром: 65 мм
| Приказ от 04.09.2019 № 519/пр табл.2 п.3 | Демонтаж (разборка) систем инженерно-технического обеспечения ОЗП=0,4; ЭМ=0,4 к расх.; ЗПМ=0,4; МАТ=0 к расх.; ТЗ=0,4; ТЗМ=0,4 | [17 empty] | Демонтаж (разборка) систем инженерно-технического обеспечения ОЗП=0,4; ЭМ=0,4 к расх.; ЗПМ=0,4; МАТ=0 к расх.; ТЗ=0,4; ТЗМ=0,4
| Приказ от 04.08.2020 № 421/пр прил.10 табл.3 п.3 | Производство ремонтно-строительных работ осуществляется на территории действующего предприятия с наличием в зоне производства работ одного или нескольких из перечисленных ниже факторов: - разветвленной сети транспортных и инженерных коммуникаций; - стесненных условий для складирования материалов; - действующего технологического оборудования ОЗП=1,15; ЭМ=1,15 к расх.; ЗПМ=1,15; ТЗ=1,15; ТЗМ=1,15 | [17 empty] | Производство ремонтно-строительных работ осуществляется на территории действующего предприятия с наличием в зоне производства работ одного или нескольких из перечисленных ниже факторов: - разветвленной сети транспортных и инженерных коммуникаций; - стесненных условий для складирования материалов; - действующего технологического оборудования ОЗП=1,15; ЭМ=1,15 к расх.; ЗПМ=1,15; ТЗ=1,15; ТЗМ=1,15
| 1 | ОТ |  |  | 8: 158.39; 9: 0.46; 10: 7.29 | [7 empty] | ОТ
| 2 | ЭМ |  |  | 8: 119.08; 9: 0.46; 10: 3.66 | [7 empty] | ЭМ
| 3 | в т.ч. ОТм |  |  | 8: 2.09; 9: 0.46; 10: 0.1 | [7 empty] | в т.ч. ОТм
| 4 | М |  |  | 8: 10084.14; 9: 0; 10: 0 | [7 empty] | М
|  | ЗТ |  |  | 4: чел.-ч; 5: 12.1; 6: 0.46; 7: 0.5566 | [8 empty] | ЗТ
|  | ЗТм |  |  | 4: чел.-ч; 5: 0.11; 6: 0.46; 7: 0.00506 | [8 empty] | ЗТм
|  | Итого по расценке |  |  | 8: 10322.05; 10: 10.95 | [9 empty] | Итого по расценке
|  | ФОТ |  |  | 10: 7.39 | [8 empty] | ФОТ
| Приказ № 812/пр от 21.12.2020 Прил. п.16, Приказ № 812/пр от 21.12.2020 п.25 | НР Сантехнические работы - внутренние (трубопроводы, водопровод, канализация, отопление, газоснабжение, вентиляция и кондиционирование воздуха) |  |  | 4: %; 5: 121; 6: 0.9; 7: 108.9; 10: 8.05 | [8 empty] | НР Сантехнические работы - внутренние (трубопроводы, водопровод, канализация, отопление, газоснабжение, вентиляция и кондиционирование воздуха)
| Приказ № 774/пр от 11.12.2020 Прил. п.16, Приказ № 774/пр от 11.12.2020 п.16 | СП Сантехнические работы - внутренние (трубопроводы, водопровод, канализация, отопление, газоснабжение, вентиляция и кондиционирование воздуха) |  |  | 4: %; 5: 72; 6: 0.85; 7: 61.2; 10: 4.52 | [8 empty] | СП Сантехнические работы - внутренние (трубопроводы, водопровод, канализация, отопление, газоснабжение, вентиляция и кондиционирование воздуха)
|  | Всего по позиции |  |  | 10: 23.52 | [10 empty] | Всего по позиции
81 | ТЕР18-06-007-05 | Установка фильтров диаметром: 65 мм |  |  | 4: 10 фильтров; 7: 0.1 | [5 empty] | Установка фильтров диаметром: 65 мм
| Приказ от 04.08.2020 № 421/пр прил.10 табл.3 п.3 | Производство ремонтно-строительных работ осуществляется на территории действующего предприятия с наличием в зоне производства работ одного или нескольких из перечисленных ниже факторов: - разветвленной сети транспортных и инженерных коммуникаций; - стесненных условий для складирования материалов; - действующего технологического оборудования ОЗП=1,15; ЭМ=1,15 к расх.; ЗПМ=1,15; ТЗ=1,15; ТЗМ=1,15 | [17 empty] | Производство ремонтно-строительных работ осуществляется на территории действующего предприятия с наличием в зоне производства работ одного или нескольких из перечисленных ниже факторов: - разветвленной сети транспортных и инженерных коммуникаций; - стесненных условий для складирования материалов; - действующего технологического оборудования ОЗП=1,15; ЭМ=1,15 к расх.; ЗПМ=1,15; ТЗ=1,15; ТЗМ=1,15
| 1 | ОТ |  |  | 8: 158.39; 9: 1.15; 10: 18.21 | [7 empty] | ОТ
| 2 | ЭМ |  |  | 8: 119.08; 9: 1.15; 10: 9.14 | [7 empty] | ЭМ
| 3 | в т.ч. ОТм |  |  | 8: 2.09; 9: 1.15; 10: 0.24 | [7 empty] | в т.ч. ОТм
| 4 | М |  |  | 8: 10084.14; 10: 0 | [7 empty] | М
|  | ЗТ |  |  | 4: чел.-ч; 5: 12.1; 6: 1.15; 7: 1.3915 | [8 empty] | ЗТ
|  | ЗТм |  |  | 4: чел.-ч; 5: 0.11; 6: 1.15; 7: 0.01265 | [8 empty] | ЗТм
|  | Итого по расценке |  |  | 8: 237.91; 10: 27.35 | [9 empty] | Итого по расценке
|  | ФОТ |  |  | 10: 18.45 | [8 empty] | ФОТ
| Приказ № 812/пр от 21.12.2020 Прил. п.16, Приказ № 812/пр от 21.12.2020 п.25 | НР Сантехнические работы - внутренние (трубопроводы, водопровод, канализация, отопление, газоснабжение, вентиляция и кондиционирование воздуха) |  |  | 4: %; 5: 121; 6: 0.9; 7: 108.9; 10: 20.09 | [8 empty] | НР Сантехнические работы - внутренние (трубопроводы, водопровод, канализация, отопление, газоснабжение, вентиляция и кондиционирование воздуха)
| Приказ № 774/пр от 11.12.2020 Прил. п.16, Приказ № 774/пр от 11.12.2020 п.16 | СП Сантехнические работы - внутренние (трубопроводы, водопровод, канализация, отопление, газоснабжение, вентиляция и кондиционирование воздуха) |  |  | 4: %; 5: 72; 6: 0.85; 7: 61.2; 10: 11.29 | [8 empty] | СП Сантехнические работы - внутренние (трубопроводы, водопровод, канализация, отопление, газоснабжение, вентиляция и кондиционирование воздуха)
|  | Всего по позиции |  |  | 10: 58.73 | [10 empty] | Всего по позиции
82 | Счет на оплату № bЗАО0816374 от 12 сентября 2022 | Фильтр сетчатый чугун Y-образный ФСч Ду65 Ру16 фл КНР 01.041.16.065 |  |  | шт |  |  | 1 | 2440 |  | 229.97 | 10.61 | 2440 | [5 empty] | Фильтр сетчатый чугун Y-образный ФСч Ду65 Ру16 фл КНР 01.041.16.065
|  | (Материалы для строительных работ) | [22 empty] | (Материалы для строительных работ)
|  | Цена=2928,00/1,2 | [23 empty] | Цена=2928,00/1,2
|  | Всего по позиции |  |  | 10: 229.97; 12: 2440 | [10 empty] | Всего по позиции
83 | ТЕР26-01-017-01 | Изоляция трубопроводов диаметром до 180 мм изделиями из вспененного каучука ( «Армофлекс»), вспененного полиэтилена ( «Термофлекс»): трубками |  |  | 4: 10 м трубопровода; 7: 5.6 | [5 empty] | Изоляция трубопроводов диаметром до 180 мм изделиями из вспененного каучука ( «Армофлекс»), вспененного полиэтилена ( «Термофлекс»): трубками
| Приказ от 04.08.2020 № 421/пр прил.10 табл.3 п.3 | Производство ремонтно-строительных работ осуществляется на территории действующего предприятия с наличием в зоне производства работ одного или нескольких из перечисленных ниже факторов: - разветвленной сети транспортных и инженерных коммуникаций; - стесненных условий для складирования материалов; - действующего технологического оборудования ОЗП=1,15; ЭМ=1,15 к расх.; ЗПМ=1,15; ТЗ=1,15; ТЗМ=1,15 | [17 empty] | Производство ремонтно-строительных работ осуществляется на территории действующего предприятия с наличием в зоне производства работ одного или нескольких из перечисленных ниже факторов: - разветвленной сети транспортных и инженерных коммуникаций; - стесненных условий для складирования материалов; - действующего технологического оборудования ОЗП=1,15; ЭМ=1,15 к расх.; ЗПМ=1,15; ТЗ=1,15; ТЗМ=1,15
| 1 | ОТ |  |  | 8: 49.17; 9: 1.15; 10: 316.65 | [7 empty] | ОТ
| 2 | ЭМ |  |  | 8: 28.25; 9: 1.15; 10: 181.93 | [7 empty] | ЭМ
| 4 | М |  |  | 8: 1089.87; 10: 425.32 | [7 empty] | М
|  | ЗТ |  |  | 4: чел.-ч; 5: 3.52; 6: 1.15; 7: 22.6688 | [8 empty] | ЗТ
|  | Итого по расценке |  |  | 8: 153.37; 10: 923.9 | [9 empty] | Итого по расценке
|  | ФОТ |  |  | 10: 316.65 | [8 empty] | ФОТ
| Приказ № 812/пр от 21.12.2020 Прил. п.20, Приказ № 812/пр от 21.12.2020 п.25 | НР Теплоизоляционные работы |  |  | 4: %; 5: 97; 6: 0.9; 7: 87.3; 10: 276.44 | [8 empty] | НР Теплоизоляционные работы
| Приказ № 774/пр от 11.12.2020 Прил. п.20, Приказ № 774/пр от 11.12.2020 п.16 | СП Теплоизоляционные работы |  |  | 4: %; 5: 55; 6: 0.85; 7: 46.75; 10: 148.03 | [8 empty] | СП Теплоизоляционные работы
|  | Всего по позиции |  |  | 10: 1348.37 | [10 empty] | Всего по позиции
84 | Счет на оплату № bЗАО0816374 от 12 сентября 2022 | Трубка Super 64/20 L=2м 95C Energoflex EFXT064202SU |  |  | м |  |  | 28 | 169.58 |  | 447.52 | 10.61 | 4748.24 | [5 empty] | Трубка Super 64/20 L=2м 95C Energoflex EFXT064202SU
|  | (Материалы для строительных работ) | [22 empty] | (Материалы для строительных работ)
|  | Цена=407,00/1,2/2 | [23 empty] | Цена=407,00/1,2/2
|  | Всего по позиции |  |  | 10: 447.52; 12: 4748.24 | [10 empty] | Всего по позиции
85 | Счет на оплату № bЗАО0816374 от 12 сентября 2022 | Трубка Super 76/20 L=2м 95C Energoflex EFXT076202SU |  |  | м |  |  | 28 | 196.25 |  | 517.91 | 10.61 | 5495 | [5 empty] | Трубка Super 76/20 L=2м 95C Energoflex EFXT076202SU
|  | (Материалы для строительных работ) | [22 empty] | (Материалы для строительных работ)
|  | Цена=471,00/1,2/2 | [23 empty] | Цена=471,00/1,2/2
|  | Всего по позиции |  |  | 10: 517.91; 12: 5495 | [10 empty] | Всего по позиции
Материалы в текущих ценах | [26 empty] | Материалы в текущих ценах
86 | Счет на оплату № bЗАО0816374 от 12 сентября 2022 | Анкер латунь М8х28 |  |  | шт |  |  | 28 | 31.67 |  | 83.58 | 10.61 | 886.76 | [5 empty] | Анкер латунь М8х28
|  | (Материалы для строительных работ) | [22 empty] | (Материалы для строительных работ)
|  | Цена=38,00/1,2 | [23 empty] | Цена=38,00/1,2
|  | Всего по позиции |  |  | 10: 83.58; 12: 886.76 | [10 empty] | Всего по позиции
87 | Счет на оплату № bЗАО0816374 от 12 сентября 2022 | Болт М16х80 вес ГОСТ 7798-70 |  |  | кг |  |  | 3.8 | 182.5 |  | 65.36 | 10.61 | 693.5 | [5 empty] | Болт М16х80 вес ГОСТ 7798-70
|  | (Материалы для строительных работ) | [22 empty] | (Материалы для строительных работ)
|  | Цена=219,00/1,2 | [23 empty] | Цена=219,00/1,2
|  | Всего по позиции |  |  | 10: 65.36; 12: 693.5 | [10 empty] | Всего по позиции
88 | Счет на оплату № bЗАО0816374 от 12 сентября 2022 | Гайка М16 вес ГОСТ 5915-70 |  |  | кг |  |  | 1 | 190.83 |  | 17.99 | 10.61 | 190.83 | [5 empty] | Гайка М16 вес ГОСТ 5915-70
|  | (Материалы для строительных работ) | [22 empty] | (Материалы для строительных работ)
|  | Цена=229,00/1,2 | [23 empty] | Цена=229,00/1,2
|  | Всего по позиции |  |  | 10: 17.99; 12: 190.83 | [10 empty] | Всего по позиции
89 | Счет на оплату № bЗАО0816374 от 12 сентября 2022 | Бурт PP-R Дн63 с фланцем 50 (20) ПК Контур 011320063000 |  |  | шт |  |  | 3 | 669.17 |  | 189.21 | 10.61 | 2007.51 | [5 empty] | Бурт PP-R Дн63 с фланцем 50 (20) ПК Контур 011320063000
|  | (Материалы для строительных работ) | [22 empty] | (Материалы для строительных работ)
|  | Цена=803,00/1,2 | [23 empty] | Цена=803,00/1,2
|  | Всего по позиции |  |  | 10: 189.21; 12: 2007.51 | [10 empty] | Всего по позиции
90 | Счет на оплату № bЗАО0816374 от 12 сентября 2022 | Бурт PP-R Дн75 с фланцем 65 (14) ПК Контур 011320075000 |  |  | шт |  |  | 3 | 950 |  | 268.61 | 10.61 | 2850 | [5 empty] | Бурт PP-R Дн75 с фланцем 65 (14) ПК Контур 011320075000
|  | (Материалы для строительных работ) | [22 empty] | (Материалы для строительных работ)
|  | Цена=1140,00/1,2 | [23 empty] | Цена=1140,00/1,2
|  | Всего по позиции |  |  | 10: 268.61; 12: 2850 | [10 empty] | Всего по позиции
91 | Счет на оплату № bЗАО0816374 от 12 сентября 2022 | Муфта PP-R комбинированн Дн25х1/2" НР (280/20) ПК Контур 011211025100 |  |  | шт |  |  | 2 | 57.5 |  | 10.84 | 10.61 | 115 | [5 empty] | Муфта PP-R комбинированн Дн25х1/2" НР (280/20) ПК Контур 011211025100
|  | (Материалы для строительных работ) | [22 empty] | (Материалы для строительных работ)
|  | Цена=69,00/1,2 | [23 empty] | Цена=69,00/1,2
|  | Всего по позиции |  |  | 10: 10.84; 12: 115 | [10 empty] | Всего по позиции
92 | Счет на оплату № bЗАО0816374 от 12 сентября 2022 | Муфта PP-R Дн63 (42/7) ПК Контур 011201063000 |  |  | шт |  |  | 9 | 60.83 |  | 51.6 | 10.61 | 547.47 | [5 empty] | Муфта PP-R Дн63 (42/7) ПК Контур 011201063000
|  | (Материалы для строительных работ) | [22 empty] | (Материалы для строительных работ)
|  | Цена=73,00/1,2 | [23 empty] | Цена=73,00/1,2
|  | Всего по позиции |  |  | 10: 51.6; 12: 547.47 | [10 empty] | Всего по позиции
93 | Счет на оплату № bЗАО0816374 от 12 сентября 2022 | Муфта PP-R Дн75 (25) ПК Контур 011201075000 |  |  | шт |  |  | 9 | 160 |  | 135.72 | 10.61 | 1440 | [5 empty] | Муфта PP-R Дн75 (25) ПК Контур 011201075000
|  | (Материалы для строительных работ) | [22 empty] | (Материалы для строительных работ)
|  | Цена=192,00/1,2 | [23 empty] | Цена=192,00/1,2
|  | Всего по позиции |  |  | 10: 135.72; 12: 1440 | [10 empty] | Всего по позиции
94 | Счет на оплату № bЗАО0816374 от 12 сентября 2022 | Муфта PP-R переходн Дн75х63 ВР/НР (30/5) Valfex 10007563 |  |  | шт |  |  | 1 | 109.17 |  | 10.29 | 10.61 | 109.17 | [5 empty] | Муфта PP-R переходн Дн75х63 ВР/НР (30/5) Valfex 10007563
|  | (Материалы для строительных работ) | [22 empty] | (Материалы для строительных работ)
|  | Цена=131,00/1,2 | [23 empty] | Цена=131,00/1,2
|  | Всего по позиции |  |  | 10: 10.29; 12: 109.17 | [10 empty] | Всего по позиции
95 | Счет на оплату № bЗАО0816374 от 12 сентября 2022 | Тройник PP-R переходн Дн63х25х63 (24/2) ПК Контур 011503063300 |  |  | шт |  |  | 2 | 102.5 |  | 19.32 | 10.61 | 205 | [5 empty] | Тройник PP-R переходн Дн63х25х63 (24/2) ПК Контур 011503063300
|  | (Материалы для строительных работ) | [22 empty] | (Материалы для строительных работ)
|  | Цена=123,00/1,2 | [23 empty] | Цена=123,00/1,2
|  | Всего по позиции |  |  | 10: 19.32; 12: 205 | [10 empty] | Всего по позиции
96 | Счет на оплату № bЗАО0816374 от 12 сентября 2022 | Угольник PP-R Дн63х90° (70/2) ПК Контур 011401063000 |  |  | шт |  |  | 7 | 116.67 |  | 76.97 | 10.61 | 816.69 | [5 empty] | Угольник PP-R Дн63х90° (70/2) ПК Контур 011401063000
|  | (Материалы для строительных работ) | [22 empty] | (Материалы для строительных работ)
|  | Цена=140,00/1,2 | [23 empty] | Цена=140,00/1,2
|  | Всего по позиции |  |  | 10: 76.97; 12: 816.69 | [10 empty] | Всего по позиции
97 | Счет на оплату № bЗАО0816374 от 12 сентября 2022 | Угольник PP-R Дн75 (12) ПК Контур 011401075000 |  |  | шт |  |  | 7 | 232.5 |  | 153.39 | 10.61 | 1627.5 | [5 empty] | Угольник PP-R Дн75 (12) ПК Контур 011401075000
|  | (Материалы для строительных работ) | [22 empty] | (Материалы для строительных работ)
|  | Цена=279,00/1,2 | [23 empty] | Цена=279,00/1,2
|  | Всего по позиции |  |  | 10: 153.39; 12: 1627.5 | [10 empty] | Всего по позиции
98 | Счет на оплату № bЗАО0816374 от 12 сентября 2022 | Кран шаровой латунь 11б27п1 Ду15 Ру40 ВР/ВР рычаг (18) LD Pride LD 47.301.15 |  |  | шт |  |  | 1 | 193.33 |  | 18.22 | 10.61 | 193.33 | [5 empty] | Кран шаровой латунь 11б27п1 Ду15 Ру40 ВР/ВР рычаг (18) LD Pride LD 47.301.15
|  | (Материалы для строительных работ) | [22 empty] | (Материалы для строительных работ)
|  | Цена=232,00/1,2 | [23 empty] | Цена=232,00/1,2
|  | Всего по позиции |  |  | 10: 18.22; 12: 193.33 | [10 empty] | Всего по позиции
99 | Счет на оплату № bЗАО0816374 от 12 сентября 2022 | Прокладка кольцевая паронит Ду65 Ру10-40 ГОСТ 15180-86 |  |  | шт |  |  | 3 | 25.83 |  | 7.3 | 10.61 | 77.49 | [5 empty] | Прокладка кольцевая паронит Ду65 Ру10-40 ГОСТ 15180-86
|  | (Материалы для строительных работ) | [22 empty] | (Материалы для строительных работ)
|  | Цена=31,00/1,2 | [23 empty] | Цена=31,00/1,2
|  | Всего по позиции |  |  | 10: 7.3; 12: 77.49 | [10 empty] | Всего по позиции
100 | Счет на оплату № bЗАО0816374 от 12 сентября 2022 | Прокладка кольцевая паронит Ду50 Ру10-40 ГОСТ 15180-86 |  |  | шт |  |  | 3 | 20 |  | 5.66 | 10.61 | 60 | [5 empty] | Прокладка кольцевая паронит Ду50 Ру10-40 ГОСТ 15180-86
|  | (Материалы для строительных работ) | [22 empty] | (Материалы для строительных работ)
|  | Цена=24,00/1,2 | [23 empty] | Цена=24,00/1,2
|  | Всего по позиции |  |  | 10: 5.66; 12: 60 | [10 empty] | Всего по позиции
101 | Счет на оплату № bЗАО0816374 от 12 сентября 2022 | Хомут с р/прокладкой Ду60-64 (2") М8 б/комплекта (100) |  |  | шт |  |  | 14 | 31.67 |  | 41.79 | 10.61 | 443.38 | [5 empty] | Хомут с р/прокладкой Ду60-64 (2") М8 б/комплекта (100)
|  | (Материалы для строительных работ) | [22 empty] | (Материалы для строительных работ)
|  | Цена=38,00/1,2 | [23 empty] | Цена=38,00/1,2
|  | Всего по позиции |  |  | 10: 41.79; 12: 443.38 | [10 empty] | Всего по позиции
102 | Счет на оплату № bЗАО0816374 от 12 сентября 2022 | Хомут с р/прокладкой Ду75-80 (2 1/2") М8 б/комплекта |  |  | шт |  |  | 14 | 36.67 |  | 48.39 | 10.61 | 513.38 | [5 empty] | Хомут с р/прокладкой Ду75-80 (2 1/2") М8 б/комплекта
|  | (Материалы для строительных работ) | [22 empty] | (Материалы для строительных работ)
|  | Цена=44,00/1,2 | [23 empty] | Цена=44,00/1,2
|  | Всего по позиции |  |  | 10: 48.39; 12: 513.38 | [10 empty] | Всего по позиции
103 | Счет на оплату № bЗАО0816374 от 12 сентября 2022 | Шайба усиленн оц 16 (шт.) |  |  | шт |  |  | 24 | 14.17 |  | 32.05 | 10.61 | 340.08 | [5 empty] | Шайба усиленн оц 16 (шт.)
|  | (Материалы для строительных работ) | [22 empty] | (Материалы для строительных работ)
|  | Цена=17,00/1,2 | [23 empty] | Цена=17,00/1,2
|  | Всего по позиции |  |  | 10: 32.05; 12: 340.08 | [10 empty] | Всего по позиции
104 | Счет на оплату № bЗАО0816374 от 12 сентября 2022 | Шпилька сталь оц М8х2000 (кл.пр. 4,8-5,6) |  |  | шт |  |  | 5 | 91.67 |  | 43.2 | 10.61 | 458.35 | [5 empty] | Шпилька сталь оц М8х2000 (кл.пр. 4,8-5,6)
|  | (Материалы для строительных работ) | [22 empty] | (Материалы для строительных работ)
|  | Цена=110,00/1,2 | [23 empty] | Цена=110,00/1,2
|  | Всего по позиции |  |  | 10: 43.2; 12: 458.35 | [10 empty] | Всего по позиции
|  | Итого по разделу 3 Магистраль ХВС 1 и 2 зоны для приготовления ГВС, от стены насосной станции до ОДПУ. |  |  | 10: 13274; 12: 140837.14 | [14 empty] | Итого по разделу 3 Магистраль ХВС 1 и 2 зоны для приготовления ГВС, от стены насосной станции до ОДПУ.
Раздел 4. Магистраль ГВС 1 и 2 зоны от стены ИТП, до стояков 2, 3 и 4 подъездов. | [17 empty] | Раздел 4. Магистраль ГВС 1 и 2 зоны от стены ИТП, до стояков 2, 3 и 4 подъездов.
105 | ТЕР16-04-003-02 | Разборка трубопроводов водоснабжения и отопления из хлорированных поливинилхлоридных труб (ХПВХ) диаметром: до 63 мм |  |  | 4: 100 м трубопровода; 7: 1.44 | [5 empty] | Разборка трубопроводов водоснабжения и отопления из хлорированных поливинилхлоридных труб (ХПВХ) диаметром: до 63 мм
| Приказ от 04.09.2019 № 519/пр табл.2 п.3 | Демонтаж (разборка) систем инженерно-технического обеспечения ОЗП=0,4; ЭМ=0,4 к расх.; ЗПМ=0,4; МАТ=0 к расх.; ТЗ=0,4; ТЗМ=0,4 | [17 empty] | Демонтаж (разборка) систем инженерно-технического обеспечения ОЗП=0,4; ЭМ=0,4 к расх.; ЗПМ=0,4; МАТ=0 к расх.; ТЗ=0,4; ТЗМ=0,4
| Приказ от 04.08.2020 № 421/пр прил.10 табл.3 п.3 | Производство ремонтно-строительных работ осуществляется на территории действующего предприятия с наличием в зоне производства работ одного или нескольких из перечисленных ниже факторов: - разветвленной сети транспортных и инженерных коммуникаций; - стесненных условий для складирования материалов; - действующего технологического оборудования ОЗП=1,15; ЭМ=1,15 к расх.; ЗПМ=1,15; ТЗ=1,15; ТЗМ=1,15 | [17 empty] | Производство ремонтно-строительных работ осуществляется на территории действующего предприятия с наличием в зоне производства работ одного или нескольких из перечисленных ниже факторов: - разветвленной сети транспортных и инженерных коммуникаций; - стесненных условий для складирования материалов; - действующего технологического оборудования ОЗП=1,15; ЭМ=1,15 к расх.; ЗПМ=1,15; ТЗ=1,15; ТЗМ=1,15
| 1 | ОТ |  |  | 8: 410.57; 9: 0.46; 10: 271.96 | [7 empty] | ОТ
| 2 | ЭМ |  |  | 8: 63.31; 9: 0.46; 10: 41.94 | [7 empty] | ЭМ
| 3 | в т.ч. ОТм |  |  | 8: 1.14; 9: 0.46; 10: 0.76 | [7 empty] | в т.ч. ОТм
| 4 | М |  |  | 8: 19173.34; 9: 0; 10: 0 | [7 empty] | М
|  | ЗТ |  |  | 4: чел.-ч; 5: 30.3; 6: 0.46; 7: 20.0707 | [8 empty] | ЗТ
|  | ЗТм |  |  | 4: чел.-ч; 5: 0.06; 6: 0.46; 7: 0.039744 | [8 empty] | ЗТм
|  | Итого по расценке |  |  | 8: 19647.22; 10: 313.9 | [9 empty] | Итого по расценке
|  | ФОТ |  |  | 10: 272.72 | [8 empty] | ФОТ
| Приказ № 812/пр от 21.12.2020 Прил. п.16, Приказ № 812/пр от 21.12.2020 п.25 | НР Сантехнические работы - внутренние (трубопроводы, водопровод, канализация, отопление, газоснабжение, вентиляция и кондиционирование воздуха) |  |  | 4: %; 5: 121; 6: 0.9; 7: 108.9; 10: 296.99 | [8 empty] | НР Сантехнические работы - внутренние (трубопроводы, водопровод, канализация, отопление, газоснабжение, вентиляция и кондиционирование воздуха)
| Приказ № 774/пр от 11.12.2020 Прил. п.16, Приказ № 774/пр от 11.12.2020 п.16 | СП Сантехнические работы - внутренние (трубопроводы, водопровод, канализация, отопление, газоснабжение, вентиляция и кондиционирование воздуха) |  |  | 4: %; 5: 72; 6: 0.85; 7: 61.2; 10: 166.9 | [8 empty] | СП Сантехнические работы - внутренние (трубопроводы, водопровод, канализация, отопление, газоснабжение, вентиляция и кондиционирование воздуха)
|  | Всего по позиции |  |  | 10: 777.79 | [10 empty] | Всего по позиции
106 | ТЕР16-04-002-05 | Прокладка трубопроводов водоснабжения из напорных полиэтиленовых труб низкого давления среднего типа наружным диаметром: 50 мм |  |  | 4: 100 м трубопровода; 7: 0.12 | [5 empty] | Прокладка трубопроводов водоснабжения из напорных полиэтиленовых труб низкого давления среднего типа наружным диаметром: 50 мм
| Приказ от 04.08.2020 № 421/пр прил.10 табл.3 п.3 | Производство ремонтно-строительных работ осуществляется на территории действующего предприятия с наличием в зоне производства работ одного или нескольких из перечисленных ниже факторов: - разветвленной сети транспортных и инженерных коммуникаций; - стесненных условий для складирования материалов; - действующего технологического оборудования ОЗП=1,15; ЭМ=1,15 к расх.; ЗПМ=1,15; ТЗ=1,15; ТЗМ=1,15 | [17 empty] | Производство ремонтно-строительных работ осуществляется на территории действующего предприятия с наличием в зоне производства работ одного или нескольких из перечисленных ниже факторов: - разветвленной сети транспортных и инженерных коммуникаций; - стесненных условий для складирования материалов; - действующего технологического оборудования ОЗП=1,15; ЭМ=1,15 к расх.; ЗПМ=1,15; ТЗ=1,15; ТЗМ=1,15
| 1 | ОТ |  |  | 8: 1977.03; 9: 1.15; 10: 272.83 | [7 empty] | ОТ
| 2 | ЭМ |  |  | 8: 1502.26; 9: 1.15; 10: 207.31 | [7 empty] | ЭМ
| 3 | в т.ч. ОТм |  |  | 8: 256.14; 9: 1.15; 10: 35.35 | [7 empty] | в т.ч. ОТм
| 4 | М |  |  | 8: 1748.68; 10: 10.6 | [7 empty] | М
|  | ЗТ |  |  | 4: чел.-ч; 5: 141.52; 6: 1.15; 7: 19.5298 | [8 empty] | ЗТ
|  | ЗТм |  |  | 4: чел.-ч; 5: 13.46; 6: 1.15; 7: 1.8575 | [8 empty] | ЗТм
|  | Итого по расценке |  |  | 8: 3567.66; 10: 490.74 | [9 empty] | Итого по расценке
|  | ФОТ |  |  | 10: 308.18 | [8 empty] | ФОТ
| Приказ № 812/пр от 21.12.2020 Прил. п.16, Приказ № 812/пр от 21.12.2020 п.25 | НР Сантехнические работы - внутренние (трубопроводы, водопровод, канализация, отопление, газоснабжение, вентиляция и кондиционирование воздуха) |  |  | 4: %; 5: 121; 6: 0.9; 7: 108.9; 10: 335.61 | [8 empty] | НР Сантехнические работы - внутренние (трубопроводы, водопровод, канализация, отопление, газоснабжение, вентиляция и кондиционирование воздуха)
| Приказ № 774/пр от 11.12.2020 Прил. п.16, Приказ № 774/пр от 11.12.2020 п.16 | СП Сантехнические работы - внутренние (трубопроводы, водопровод, канализация, отопление, газоснабжение, вентиляция и кондиционирование воздуха) |  |  | 4: %; 5: 72; 6: 0.85; 7: 61.2; 10: 188.61 | [8 empty] | СП Сантехнические работы - внутренние (трубопроводы, водопровод, канализация, отопление, газоснабжение, вентиляция и кондиционирование воздуха)
|  | Всего по позиции |  |  | 10: 1014.96 | [10 empty] | Всего по позиции
107 | Счет на оплату № bЗАО0816477 от 12 сентября 2022 | Труба PP RCT PRO PRESS GF стекловолокно Дн50 L=4м SDR 6 ПК Контур 130220050000 (РАСХОД ТРУБЫ-0,946) |  |  | м |  |  | 11.352 | 1077.5 |  | 1152.85 | 10.61 | 12231.78 | [5 empty] | Труба PP RCT PRO PRESS GF стекловолокно Дн50 L=4м SDR 6 ПК Контур 130220050000 (РАСХОД ТРУБЫ-0,946)
|  | (Материалы для строительных работ) | [22 empty] | (Материалы для строительных работ)
|  | Цена=1293,00/1,2 | [23 empty] | Цена=1293,00/1,2
|  | Всего по позиции |  |  | 10: 1152.85; 12: 12231.78 | [10 empty] | Всего по позиции
108 | ТЕР16-04-002-06 | Прокладка трубопроводов водоснабжения из напорных полиэтиленовых труб низкого давления среднего типа наружным диаметром: 63 мм |  |  | 4: 100 м трубопровода; 7: 1.32 | [5 empty] | Прокладка трубопроводов водоснабжения из напорных полиэтиленовых труб низкого давления среднего типа наружным диаметром: 63 мм
| Приказ от 04.08.2020 № 421/пр прил.10 табл.3 п.3 | Производство ремонтно-строительных работ осуществляется на территории действующего предприятия с наличием в зоне производства работ одного или нескольких из перечисленных ниже факторов: - разветвленной сети транспортных и инженерных коммуникаций; - стесненных условий для складирования материалов; - действующего технологического оборудования ОЗП=1,15; ЭМ=1,15 к расх.; ЗПМ=1,15; ТЗ=1,15; ТЗМ=1,15 | [17 empty] | Производство ремонтно-строительных работ осуществляется на территории действующего предприятия с наличием в зоне производства работ одного или нескольких из перечисленных ниже факторов: - разветвленной сети транспортных и инженерных коммуникаций; - стесненных условий для складирования материалов; - действующего технологического оборудования ОЗП=1,15; ЭМ=1,15 к расх.; ЗПМ=1,15; ТЗ=1,15; ТЗМ=1,15
| 1 | ОТ |  |  | 8: 1896.37; 9: 1.15; 10: 2878.69 | [7 empty] | ОТ
| 2 | ЭМ |  |  | 8: 1502.26; 9: 1.15; 10: 2280.43 | [7 empty] | ЭМ
| 3 | в т.ч. ОТм |  |  | 8: 256.14; 9: 1.15; 10: 388.82 | [7 empty] | в т.ч. ОТм
| 4 | М |  |  | 8: 2584.13; 10: 127.82 | [7 empty] | М
|  | ЗТ |  |  | 4: чел.-ч; 5: 141.52; 6: 1.15; 7: 214.8274 | [8 empty] | ЗТ
|  | ЗТм |  |  | 4: чел.-ч; 5: 13.46; 6: 1.15; 7: 20.4323 | [8 empty] | ЗТм
|  | Итого по расценке |  |  | 8: 3495.46; 10: 5286.94 | [9 empty] | Итого по расценке
|  | ФОТ |  |  | 10: 3267.51 | [8 empty] | ФОТ
| Приказ № 812/пр от 21.12.2020 Прил. п.16, Приказ № 812/пр от 21.12.2020 п.25 | НР Сантехнические работы - внутренние (трубопроводы, водопровод, канализация, отопление, газоснабжение, вентиляция и кондиционирование воздуха) |  |  | 4: %; 5: 121; 6: 0.9; 7: 108.9; 10: 3558.32 | [8 empty] | НР Сантехнические работы - внутренние (трубопроводы, водопровод, канализация, отопление, газоснабжение, вентиляция и кондиционирование воздуха)
| Приказ № 774/пр от 11.12.2020 Прил. п.16, Приказ № 774/пр от 11.12.2020 п.16 | СП Сантехнические работы - внутренние (трубопроводы, водопровод, канализация, отопление, газоснабжение, вентиляция и кондиционирование воздуха) |  |  | 4: %; 5: 72; 6: 0.85; 7: 61.2; 10: 1999.72 | [8 empty] | СП Сантехнические работы - внутренние (трубопроводы, водопровод, канализация, отопление, газоснабжение, вентиляция и кондиционирование воздуха)
|  | Всего по позиции |  |  | 10: 10844.98 | [10 empty] | Всего по позиции
109 | Счет на оплату № bЗАО0816477 от 12 сентября 2022 | Труба PP RCT PRO PRESS GF стекловолокно Дн63 L=4м SDR 6 ПК Контур 130220063000 (РАСХОД ТРУБЫ-0,946) |  |  | м |  |  | 124.872 | 1702.5 |  | 20037.19 | 10.61 | 212594.58 | [5 empty] | Труба PP RCT PRO PRESS GF стекловолокно Дн63 L=4м SDR 6 ПК Контур 130220063000 (РАСХОД ТРУБЫ-0,946)
|  | (Материалы для строительных работ) | [22 empty] | (Материалы для строительных работ)
|  | Цена=2043,00/1,2 | [23 empty] | Цена=2043,00/1,2
|  | Всего по позиции |  |  | 10: 20037.19; 12: 212594.58 | [10 empty] | Всего по позиции
110 | ТЕРр65-3-13 | Снятие задвижек диаметром: до 100 мм |  |  | 4: 100 шт. арматуры; 7: 0.02 | [5 empty] | Снятие задвижек диаметром: до 100 мм
| Приказ от 04.08.2020 № 421/пр прил.10 табл.3 п.3 | Производство ремонтно-строительных работ осуществляется на территории действующего предприятия с наличием в зоне производства работ одного или нескольких из перечисленных ниже факторов: - разветвленной сети транспортных и инженерных коммуникаций; - стесненных условий для складирования материалов; - действующего технологического оборудования ОЗП=1,15; ЭМ=1,15 к расх.; ЗПМ=1,15; ТЗ=1,15; ТЗМ=1,15 | [17 empty] | Производство ремонтно-строительных работ осуществляется на территории действующего предприятия с наличием в зоне производства работ одного или нескольких из перечисленных ниже факторов: - разветвленной сети транспортных и инженерных коммуникаций; - стесненных условий для складирования материалов; - действующего технологического оборудования ОЗП=1,15; ЭМ=1,15 к расх.; ЗПМ=1,15; ТЗ=1,15; ТЗМ=1,15
| 1 | ОТ |  |  | 8: 1144.55; 9: 1.15; 10: 26.32 | [7 empty] | ОТ
| 2 | ЭМ |  |  | 8: 10.08; 9: 1.15; 10: 0.23 | [7 empty] | ЭМ
| 3 | в т.ч. ОТм |  |  | 8: 4.76; 9: 1.15; 10: 0.11 | [7 empty] | в т.ч. ОТм
|  | ЗТ |  |  | 4: чел.-ч; 5: 95.3; 6: 1.15; 7: 2.1919 | [8 empty] | ЗТ
|  | ЗТм |  |  | 4: чел.-ч; 5: 0.25; 6: 1.15; 7: 0.00575 | [8 empty] | ЗТм
|  | Итого по расценке |  |  | 8: 1154.63; 10: 26.55 | [9 empty] | Итого по расценке
|  | ФОТ |  |  | 10: 26.43 | [8 empty] | ФОТ
| Приказ № 812/пр от 21.12.2020 Прил. п.99.1 | НР Внутренние санитарно-технические работы: демонтаж и разборка (ремонтно-строительные) |  |  | 4: %; 5: 87; 7: 87; 10: 22.99 | [8 empty] | НР Внутренние санитарно-технические работы: демонтаж и разборка (ремонтно-строительные)
| Приказ № 774/пр от 11.12.2020 Прил. п.99.1 | СП Внутренние санитарно-технические работы: демонтаж и разборка (ремонтно-строительные) |  |  | 4: %; 5: 44; 7: 44; 10: 11.63 | [8 empty] | СП Внутренние санитарно-технические работы: демонтаж и разборка (ремонтно-строительные)
|  | Всего по позиции |  |  | 10: 61.17 | [10 empty] | Всего по позиции
111 | ТЕР16-05-001-02 | Установка вентилей, задвижек, затворов, клапанов обратных, кранов проходных на трубопроводах из стальных труб диаметром: до 50 мм |  |  | 4: 1 шт.; 7: 2 | [5 empty] | Установка вентилей, задвижек, затворов, клапанов обратных, кранов проходных на трубопроводах из стальных труб диаметром: до 50 мм
| Приказ от 04.08.2020 № 421/пр прил.10 табл.3 п.3 | Производство ремонтно-строительных работ осуществляется на территории действующего предприятия с наличием в зоне производства работ одного или нескольких из перечисленных ниже факторов: - разветвленной сети транспортных и инженерных коммуникаций; - стесненных условий для складирования материалов; - действующего технологического оборудования ОЗП=1,15; ЭМ=1,15 к расх.; ЗПМ=1,15; ТЗ=1,15; ТЗМ=1,15 | [17 empty] | Производство ремонтно-строительных работ осуществляется на территории действующего предприятия с наличием в зоне производства работ одного или нескольких из перечисленных ниже факторов: - разветвленной сети транспортных и инженерных коммуникаций; - стесненных условий для складирования материалов; - действующего технологического оборудования ОЗП=1,15; ЭМ=1,15 к расх.; ЗПМ=1,15; ТЗ=1,15; ТЗМ=1,15
| 1 | ОТ |  |  | 8: 18.79; 9: 1.15; 10: 43.22 | [7 empty] | ОТ
| 2 | ЭМ |  |  | 8: 5.32; 9: 1.15; 10: 5.01 | [7 empty] | ЭМ
| 4 | М |  |  | 8: 114.47; 10: 0 | [7 empty] | М
|  | ЗТ |  |  | 4: чел.-ч; 5: 1.47; 6: 1.15; 7: 3.381 | [8 empty] | ЗТ
|  | Итого по расценке |  |  | 8: 20.97; 10: 48.23 | [9 empty] | Итого по расценке
|  | ФОТ |  |  | 10: 43.22 | [8 empty] | ФОТ
| Приказ № 812/пр от 21.12.2020 Прил. п.16, Приказ № 812/пр от 21.12.2020 п.25 | НР Сантехнические работы - внутренние (трубопроводы, водопровод, канализация, отопление, газоснабжение, вентиляция и кондиционирование воздуха) |  |  | 4: %; 5: 121; 6: 0.9; 7: 108.9; 10: 47.07 | [8 empty] | НР Сантехнические работы - внутренние (трубопроводы, водопровод, канализация, отопление, газоснабжение, вентиляция и кондиционирование воздуха)
| Приказ № 774/пр от 11.12.2020 Прил. п.16, Приказ № 774/пр от 11.12.2020 п.16 | СП Сантехнические работы - внутренние (трубопроводы, водопровод, канализация, отопление, газоснабжение, вентиляция и кондиционирование воздуха) |  |  | 4: %; 5: 72; 6: 0.85; 7: 61.2; 10: 26.45 | [8 empty] | СП Сантехнические работы - внутренние (трубопроводы, водопровод, канализация, отопление, газоснабжение, вентиляция и кондиционирование воздуха)
|  | Всего по позиции |  |  | 10: 121.75 | [10 empty] | Всего по позиции
112 | Счет на оплату № bЗАО0816477 от 12 сентября 2022 | Задвижка с обрез. клин 30ч39р чугун Ду50 Ру16 фл 150C ЛМЗ |  |  | шт |  |  | 2 | 2749.17 |  | 518.22 | 10.61 | 5498.34 | [5 empty] | Задвижка с обрез. клин 30ч39р чугун Ду50 Ру16 фл 150C ЛМЗ
|  | (Материалы для строительных работ) | [22 empty] | (Материалы для строительных работ)
|  | Цена=3299,00/1,2 | [23 empty] | Цена=3299,00/1,2
|  | Всего по позиции |  |  | 10: 518.22; 12: 5498.34 | [10 empty] | Всего по позиции
113 | ТЕР26-01-017-01 | Изоляция трубопроводов диаметром до 180 мм изделиями из вспененного каучука ( «Армофлекс»), вспененного полиэтилена ( «Термофлекс»): трубками |  |  | 4: 10 м трубопровода; 7: 14.4 | [5 empty] | Изоляция трубопроводов диаметром до 180 мм изделиями из вспененного каучука ( «Армофлекс»), вспененного полиэтилена ( «Термофлекс»): трубками
| Приказ от 04.08.2020 № 421/пр прил.10 табл.3 п.3 | Производство ремонтно-строительных работ осуществляется на территории действующего предприятия с наличием в зоне производства работ одного или нескольких из перечисленных ниже факторов: - разветвленной сети транспортных и инженерных коммуникаций; - стесненных условий для складирования материалов; - действующего технологического оборудования ОЗП=1,15; ЭМ=1,15 к расх.; ЗПМ=1,15; ТЗ=1,15; ТЗМ=1,15 | [17 empty] | Производство ремонтно-строительных работ осуществляется на территории действующего предприятия с наличием в зоне производства работ одного или нескольких из перечисленных ниже факторов: - разветвленной сети транспортных и инженерных коммуникаций; - стесненных условий для складирования материалов; - действующего технологического оборудования ОЗП=1,15; ЭМ=1,15 к расх.; ЗПМ=1,15; ТЗ=1,15; ТЗМ=1,15
| 1 | ОТ |  |  | 8: 49.17; 9: 1.15; 10: 814.26 | [7 empty] | ОТ
| 2 | ЭМ |  |  | 8: 28.25; 9: 1.15; 10: 467.82 | [7 empty] | ЭМ
| 4 | М |  |  | 8: 1089.87; 10: 1093.68 | [7 empty] | М
|  | ЗТ |  |  | 4: чел.-ч; 5: 3.52; 6: 1.15; 7: 58.2912 | [8 empty] | ЗТ
|  | Итого по расценке |  |  | 8: 153.37; 10: 2375.76 | [9 empty] | Итого по расценке
|  | ФОТ |  |  | 10: 814.26 | [8 empty] | ФОТ
| Приказ № 812/пр от 21.12.2020 Прил. п.20, Приказ № 812/пр от 21.12.2020 п.25 | НР Теплоизоляционные работы |  |  | 4: %; 5: 97; 6: 0.9; 7: 87.3; 10: 710.85 | [8 empty] | НР Теплоизоляционные работы
| Приказ № 774/пр от 11.12.2020 Прил. п.20, Приказ № 774/пр от 11.12.2020 п.16 | СП Теплоизоляционные работы |  |  | 4: %; 5: 55; 6: 0.85; 7: 46.75; 10: 380.67 | [8 empty] | СП Теплоизоляционные работы
|  | Всего по позиции |  |  | 10: 3467.28 | [10 empty] | Всего по позиции
114 | Счет на оплату № bЗАО0816477 от 12 сентября 2022 | Трубка Super 54/20 L=2м 95C Energoflex EFXT054202SU |  |  | м |  |  | 12 | 150.42 |  | 170.13 | 10.61 | 1805.04 | [5 empty] | Трубка Super 54/20 L=2м 95C Energoflex EFXT054202SU
|  | (Материалы для строительных работ) | [22 empty] | (Материалы для строительных работ)
|  | Цена=361,00/1,2/2 | [23 empty] | Цена=361,00/1,2/2
|  | Всего по позиции |  |  | 10: 170.13; 12: 1805.04 | [10 empty] | Всего по позиции
115 | Счет на оплату № bЗАО0816477 от 12 сентября 2022 | Трубка Super 64/20 L=2м 95C Energoflex EFXT064202SU |  |  | м |  |  | 132 | 169.58 |  | 2109.76 | 10.61 | 22384.56 | [5 empty] | Трубка Super 64/20 L=2м 95C Energoflex EFXT064202SU
|  | (Материалы для строительных работ) | [22 empty] | (Материалы для строительных работ)
|  | Цена=407,00/1,2/2 | [23 empty] | Цена=407,00/1,2/2
|  | Всего по позиции |  |  | 10: 2109.76; 12: 22384.56 | [10 empty] | Всего по позиции
Материалы в текущих ценах | [26 empty] | Материалы в текущих ценах
116 | Счет на оплату № bЗАО0816477 от 12 сентября 2022 | Анкер латунь М8х28 |  |  | шт |  |  | 72 | 31.67 |  | 214.91 | 10.61 | 2280.24 | [5 empty] | Анкер латунь М8х28
|  | (Материалы для строительных работ) | [22 empty] | (Материалы для строительных работ)
|  | Цена=38,00/1,2 | [23 empty] | Цена=38,00/1,2
|  | Всего по позиции |  |  | 10: 214.91; 12: 2280.24 | [10 empty] | Всего по позиции
117 | Счет на оплату № bЗАО0816477 от 12 сентября 2022 | Болт М16х80 вес ГОСТ 7798-70 |  |  | кг |  |  | 2 | 182.5 |  | 34.4 | 10.61 | 365 | [5 empty] | Болт М16х80 вес ГОСТ 7798-70
|  | (Материалы для строительных работ) | [22 empty] | (Материалы для строительных работ)
|  | Цена=219,00/1,2 | [23 empty] | Цена=219,00/1,2
|  | Всего по позиции |  |  | 10: 34.4; 12: 365 | [10 empty] | Всего по позиции
118 | Счет на оплату № bЗАО0816477 от 12 сентября 2022 | Гайка М16 вес ГОСТ 5915-70 |  |  | кг |  |  | 0.5 | 190.83 |  | 8.99 | 10.61 | 95.42 | [5 empty] | Гайка М16 вес ГОСТ 5915-70
|  | (Материалы для строительных работ) | [22 empty] | (Материалы для строительных работ)
|  | Цена=229,00/1,2 | [23 empty] | Цена=229,00/1,2
|  | Всего по позиции |  |  | 10: 8.99; 12: 95.42 | [10 empty] | Всего по позиции
119 | Счет на оплату № bЗАО0816477 от 12 сентября 2022 | Бурт PP-R Дн63 с фланцем 50 (20) ПК Контур 011320063000 |  |  | шт |  |  | 3 | 669.17 |  | 189.21 | 10.61 | 2007.51 | [5 empty] | Бурт PP-R Дн63 с фланцем 50 (20) ПК Контур 011320063000
|  | (Материалы для строительных работ) | [22 empty] | (Материалы для строительных работ)
|  | Цена=803,00/1,2 | [23 empty] | Цена=803,00/1,2
|  | Всего по позиции |  |  | 10: 189.21; 12: 2007.51 | [10 empty] | Всего по позиции
120 | Счет на оплату № bЗАО0816477 от 12 сентября 2022 | Муфта PP-R комбинированн Дн25х1/2" НР (280/20) ПК Контур 011211025100 |  |  | шт |  |  | 12 | 57.5 |  | 65.03 | 10.61 | 690 | [5 empty] | Муфта PP-R комбинированн Дн25х1/2" НР (280/20) ПК Контур 011211025100
|  | (Материалы для строительных работ) | [22 empty] | (Материалы для строительных работ)
|  | Цена=69,00/1,2 | [23 empty] | Цена=69,00/1,2
|  | Всего по позиции |  |  | 10: 65.03; 12: 690 | [10 empty] | Всего по позиции
121 | Счет на оплату № bЗАО0816477 от 12 сентября 2022 | Муфта PP-R комбинированн Дн50х1 1/2" НР под ключ (20/2) ПК Контур 011215050500 |  |  | шт |  |  | 13 | 470.83 |  | 576.89 | 10.61 | 6120.79 | [5 empty] | Муфта PP-R комбинированн Дн50х1 1/2" НР под ключ (20/2) ПК Контур 011215050500
|  | (Материалы для строительных работ) | [22 empty] | (Материалы для строительных работ)
|  | Цена=565,00/1,2 | [23 empty] | Цена=565,00/1,2
|  | Всего по позиции |  |  | 10: 576.89; 12: 6120.79 | [10 empty] | Всего по позиции
122 | Счет на оплату № bЗАО0816477 от 12 сентября 2022 | Муфта PP-R комбинированн Дн50х1 1/2" ВР под ключ (20/4) ПК Контур 011216050500 |  |  | шт |  |  | 1 | 450 |  | 42.41 | 10.61 | 450 | [5 empty] | Муфта PP-R комбинированн Дн50х1 1/2" ВР под ключ (20/4) ПК Контур 011216050500
|  | (Материалы для строительных работ) | [22 empty] | (Материалы для строительных работ)
|  | Цена=540,00/1,2 | [23 empty] | Цена=540,00/1,2
|  | Всего по позиции |  |  | 10: 42.41; 12: 450 | [10 empty] | Всего по позиции
123 | Счет на оплату № bЗАО0816477 от 12 сентября 2022 | Муфта PP-R Дн50 (70/10) ПК Контур 011201050000 |  |  | шт |  |  | 4 | 35 |  | 13.2 | 10.61 | 140 | [5 empty] | Муфта PP-R Дн50 (70/10) ПК Контур 011201050000
|  | (Материалы для строительных работ) | [22 empty] | (Материалы для строительных работ)
|  | Цена=42,00/1,2 | [23 empty] | Цена=42,00/1,2
|  | Всего по позиции |  |  | 10: 13.2; 12: 140 | [10 empty] | Всего по позиции
124 | Счет на оплату № bЗАО0816477 от 12 сентября 2022 | Муфта PP-R Дн63 (42/7) ПК Контур 011201063000 |  |  | шт |  |  | 44 | 60.83 |  | 252.26 | 10.61 | 2676.52 | [5 empty] | Муфта PP-R Дн63 (42/7) ПК Контур 011201063000
|  | (Материалы для строительных работ) | [22 empty] | (Материалы для строительных работ)
|  | Цена=73,00/1,2 | [23 empty] | Цена=73,00/1,2
|  | Всего по позиции |  |  | 10: 252.26; 12: 2676.52 | [10 empty] | Всего по позиции
125 | Счет на оплату № bЗАО0816477 от 12 сентября 2022 | Муфта PP-R переходн Дн50х25 (60/20) ПК Контур 011203050200 |  |  | шт |  |  | 5 | 29.17 |  | 13.75 | 10.61 | 145.85 | [5 empty] | Муфта PP-R переходн Дн50х25 (60/20) ПК Контур 011203050200
|  | (Материалы для строительных работ) | [22 empty] | (Материалы для строительных работ)
|  | Цена=35,00/1,2 | [23 empty] | Цена=35,00/1,2
|  | Всего по позиции |  |  | 10: 13.75; 12: 145.85 | [10 empty] | Всего по позиции
126 | Счет на оплату № bЗАО0816477 от 12 сентября 2022 | Муфта PP-R переходн Дн63х25 (36/6) ПК Контур 011203063200 |  |  | шт |  |  | 2 | 54.17 |  | 10.21 | 10.61 | 108.34 | [5 empty] | Муфта PP-R переходн Дн63х25 (36/6) ПК Контур 011203063200
|  | (Материалы для строительных работ) | [22 empty] | (Материалы для строительных работ)
|  | Цена=65,00/1,2 | [23 empty] | Цена=65,00/1,2
|  | Всего по позиции |  |  | 10: 10.21; 12: 108.34 | [10 empty] | Всего по позиции
127 | Счет на оплату № bЗАО0816477 от 12 сентября 2022 | Муфта PP-R переходн Дн63х50 (18/6) ПК Контур 011203063500 |  |  | шт |  |  | 5 | 57.5 |  | 27.1 | 10.61 | 287.5 | [5 empty] | Муфта PP-R переходн Дн63х50 (18/6) ПК Контур 011203063500
|  | (Материалы для строительных работ) | [22 empty] | (Материалы для строительных работ)
|  | Цена=69,00/1,2 | [23 empty] | Цена=69,00/1,2
|  | Всего по позиции |  |  | 10: 27.1; 12: 287.5 | [10 empty] | Всего по позиции
128 | Счет на оплату № bЗАО0816477 от 12 сентября 2022 | Тройник PP-R Дн25 (500/20) ПК Контур 011501025000 |  |  | шт |  |  | 1 | 10.83 |  | 1.02 | 10.61 | 10.83 | [5 empty] | Тройник PP-R Дн25 (500/20) ПК Контур 011501025000
|  | (Материалы для строительных работ) | [22 empty] | (Материалы для строительных работ)
|  | Цена=13,00/1,2 | [23 empty] | Цена=13,00/1,2
|  | Всего по позиции |  |  | 10: 1.02; 12: 10.83 | [10 empty] | Всего по позиции
129 | Счет на оплату № bЗАО0816477 от 12 сентября 2022 | Тройник PP-R Дн50 (24/6) ПК Контур 011501050000 |  |  | шт |  |  | 5 | 75.83 |  | 35.74 | 10.61 | 379.15 | [5 empty] | Тройник PP-R Дн50 (24/6) ПК Контур 011501050000
|  | (Материалы для строительных работ) | [22 empty] | (Материалы для строительных работ)
|  | Цена=91,00/1,2 | [23 empty] | Цена=91,00/1,2
|  | Всего по позиции |  |  | 10: 35.74; 12: 379.15 | [10 empty] | Всего по позиции
130 | Счет на оплату № bЗАО0816477 от 12 сентября 2022 | Тройник PP-R Дн63 (14/2) ПК Контур 011501063000 |  |  | шт |  |  | 6 | 133.33 |  | 75.4 | 10.61 | 799.98 | [5 empty] | Тройник PP-R Дн63 (14/2) ПК Контур 011501063000
|  | (Материалы для строительных работ) | [22 empty] | (Материалы для строительных работ)
|  | Цена=160,00/1,2 | [23 empty] | Цена=160,00/1,2
|  | Всего по позиции |  |  | 10: 75.4; 12: 799.98 | [10 empty] | Всего по позиции
131 | Счет на оплату № bЗАО0816477 от 12 сентября 2022 | Тройник PP-R переходн Дн50х25х50 (30/6) ПК Контур 011503050400 |  |  | шт |  |  | 4 | 67.5 |  | 25.45 | 10.61 | 270 | [5 empty] | Тройник PP-R переходн Дн50х25х50 (30/6) ПК Контур 011503050400
|  | (Материалы для строительных работ) | [22 empty] | (Материалы для строительных работ)
|  | Цена=81,00/1,2 | [23 empty] | Цена=81,00/1,2
|  | Всего по позиции |  |  | 10: 25.45; 12: 270 | [10 empty] | Всего по позиции
132 | Счет на оплату № bЗАО0816477 от 12 сентября 2022 | Тройник PP-R переходн Дн63х32х63 (24/2) ПК Контур 011503063500 |  |  | шт |  |  | 1 | 110 |  | 10.37 | 10.61 | 110 | [5 empty] | Тройник PP-R переходн Дн63х32х63 (24/2) ПК Контур 011503063500
|  | (Материалы для строительных работ) | [22 empty] | (Материалы для строительных работ)
|  | Цена=132,00/1,2 | [23 empty] | Цена=132,00/1,2
|  | Всего по позиции |  |  | 10: 10.37; 12: 110 | [10 empty] | Всего по позиции
133 | Счет на оплату № bЗАО0816477 от 12 сентября 2022 | Тройник PP-R переходн Дн63х50х63 (18/2) ПК Контур 011503063900 |  |  | шт |  |  | 3 | 137.5 |  | 38.88 | 10.61 | 412.5 | [5 empty] | Тройник PP-R переходн Дн63х50х63 (18/2) ПК Контур 011503063900
|  | (Материалы для строительных работ) | [22 empty] | (Материалы для строительных работ)
|  | Цена=165,00/1,2 | [23 empty] | Цена=165,00/1,2
|  | Всего по позиции |  |  | 10: 38.88; 12: 412.5 | [10 empty] | Всего по позиции
134 | Счет на оплату № bЗАО0816477 от 12 сентября 2022 | Угольник PP-R Дн32 (420/15) ПК Контур 011401032000 |  |  | шт |  |  | 1 | 18.33 |  | 1.73 | 10.61 | 18.33 | [5 empty] | Угольник PP-R Дн32 (420/15) ПК Контур 011401032000
|  | (Материалы для строительных работ) | [22 empty] | (Материалы для строительных работ)
|  | Цена=22,00/1,2 | [23 empty] | Цена=22,00/1,2
|  | Всего по позиции |  |  | 10: 1.73; 12: 18.33 | [10 empty] | Всего по позиции
135 | Счет на оплату № bЗАО0816477 от 12 сентября 2022 | Угольник PP-R Дн50х90° (128/8) ПК Контур 011401050000 |  |  | шт |  |  | 7 | 58.33 |  | 38.48 | 10.61 | 408.31 | [5 empty] | Угольник PP-R Дн50х90° (128/8) ПК Контур 011401050000
|  | (Материалы для строительных работ) | [22 empty] | (Материалы для строительных работ)
|  | Цена=70,00/1,2 | [23 empty] | Цена=70,00/1,2
|  | Всего по позиции |  |  | 10: 38.48; 12: 408.31 | [10 empty] | Всего по позиции
136 | Счет на оплату № bЗАО0816477 от 12 сентября 2022 | Угольник PP-R Дн63х90° (70/2) ПК Контур 011401063000 |  |  | шт |  |  | 51 | 116.67 |  | 560.81 | 10.61 | 5950.17 | [5 empty] | Угольник PP-R Дн63х90° (70/2) ПК Контур 011401063000
|  | (Материалы для строительных работ) | [22 empty] | (Материалы для строительных работ)
|  | Цена=140,00/1,2 | [23 empty] | Цена=140,00/1,2
|  | Всего по позиции |  |  | 10: 560.81; 12: 5950.17 | [10 empty] | Всего по позиции
137 | Счет на оплату № bЗАО0816477 от 12 сентября 2022 | Кран шаровой латунь 11б27п1 Ду15 Ру40 ВР/ВР рычаг (18) LD Pride LD 47.301.15 |  |  | шт |  |  | 9 | 193.33 |  | 163.99 | 10.61 | 1739.97 | [5 empty] | Кран шаровой латунь 11б27п1 Ду15 Ру40 ВР/ВР рычаг (18) LD Pride LD 47.301.15
|  | (Материалы для строительных работ) | [22 empty] | (Материалы для строительных работ)
|  | Цена=232,00/1,2 | [23 empty] | Цена=232,00/1,2
|  | Всего по позиции |  |  | 10: 163.99; 12: 1739.97 | [10 empty] | Всего по позиции
138 | Счет на оплату № bЗАО0816477 от 12 сентября 2022 | Кран шаровой латунь 11б27п1 Ду40 Ру25 ВР/ВР рычаг (3) LD Pride LD 47.301.40 |  |  | шт |  |  | 6 | 1515 |  | 856.74 | 10.61 | 9090 | [5 empty] | Кран шаровой латунь 11б27п1 Ду40 Ру25 ВР/ВР рычаг (3) LD Pride LD 47.301.40
|  | (Материалы для строительных работ) | [22 empty] | (Материалы для строительных работ)
|  | Цена=1818,00/1,2 | [23 empty] | Цена=1818,00/1,2
|  | Всего по позиции |  |  | 10: 856.74; 12: 9090 | [10 empty] | Всего по позиции
139 | Счет на оплату № bЗАО0816477 от 12 сентября 2022 | Прокладка кольцевая паронит Ду50 Ру10-40 ГОСТ 15180-86 |  |  | шт |  |  | 3 | 20 |  | 5.66 | 10.61 | 60 | [5 empty] | Прокладка кольцевая паронит Ду50 Ру10-40 ГОСТ 15180-86
|  | (Материалы для строительных работ) | [22 empty] | (Материалы для строительных работ)
|  | Цена=24,00/1,2 | [23 empty] | Цена=24,00/1,2
|  | Всего по позиции |  |  | 10: 5.66; 12: 60 | [10 empty] | Всего по позиции
140 | Счет на оплату № bЗАО0816477 от 12 сентября 2022 | Соединитель латунь американка Ду1 1/4" ВР/НР (25/5) Valtec VTr.341.N.0007 |  |  | шт |  |  | 7 | 884.17 |  | 583.34 | 10.61 | 6189.19 | [5 empty] | Соединитель латунь американка Ду1 1/4" ВР/НР (25/5) Valtec VTr.341.N.0007
|  | (Материалы для строительных работ) | [22 empty] | (Материалы для строительных работ)
|  | Цена=1061,00/1,2 | [23 empty] | Цена=1061,00/1,2
|  | Всего по позиции |  |  | 10: 583.34; 12: 6189.19 | [10 empty] | Всего по позиции
141 | Счет на оплату № bЗАО0816477 от 12 сентября 2022 | Хомут с р/прокладкой Ду47-51 (1 1/2") М8 б/комплекта (130) |  |  | шт |  |  | 6 | 27.5 |  | 15.55 | 10.61 | 165 | [5 empty] | Хомут с р/прокладкой Ду47-51 (1 1/2") М8 б/комплекта (130)
|  | (Материалы для строительных работ) | [22 empty] | (Материалы для строительных работ)
|  | Цена=33,00/1,2 | [23 empty] | Цена=33,00/1,2
|  | Всего по позиции |  |  | 10: 15.55; 12: 165 | [10 empty] | Всего по позиции
142 | Счет на оплату № bЗАО0816477 от 12 сентября 2022 | Хомут с р/прокладкой Ду60-64 (2") М8 б/комплекта (100) |  |  | шт |  |  | 66 | 31.67 |  | 197 | 10.61 | 2090.22 | [5 empty] | Хомут с р/прокладкой Ду60-64 (2") М8 б/комплекта (100)
|  | (Материалы для строительных работ) | [22 empty] | (Материалы для строительных работ)
|  | Цена=38,00/1,2 | [23 empty] | Цена=38,00/1,2
|  | Всего по позиции |  |  | 10: 197; 12: 2090.22 | [10 empty] | Всего по позиции
143 | Счет на оплату № bЗАО0816477 от 12 сентября 2022 | Шайба усиленн оц 16 (шт.) |  |  | шт |  |  | 12 | 14.17 |  | 16.03 | 10.61 | 170.04 | [5 empty] | Шайба усиленн оц 16 (шт.)
|  | (Материалы для строительных работ) | [22 empty] | (Материалы для строительных работ)
|  | Цена=17,00/1,2 | [23 empty] | Цена=17,00/1,2
|  | Всего по позиции |  |  | 10: 16.03; 12: 170.04 | [10 empty] | Всего по позиции
144 | Счет на оплату № bЗАО0816477 от 12 сентября 2022 | Шпилька сталь оц М8х2000 (кл.пр. 4,8-5,6) |  |  | шт |  |  | 5 | 91.67 |  | 43.2 | 10.61 | 458.35 | [5 empty] | Шпилька сталь оц М8х2000 (кл.пр. 4,8-5,6)
|  | (Материалы для строительных работ) | [22 empty] | (Материалы для строительных работ)
|  | Цена=110,00/1,2 | [23 empty] | Цена=110,00/1,2
|  | Всего по позиции |  |  | 10: 43.2; 12: 458.35 | [10 empty] | Всего по позиции
|  | Итого по разделу 4 Магистраль ГВС 1 и 2 зоны от стены ИТП, до стояков 2, 3 и 4 подъездов. |  |  | 10: 44393.83; 12: 471018.54 | [14 empty] | Итого по разделу 4 Магистраль ГВС 1 и 2 зоны от стены ИТП, до стояков 2, 3 и 4 подъездов.
Раздел 5. Магистраль циркуляции ГВС от стены ИТП, до стояков. | [17 empty] | Раздел 5. Магистраль циркуляции ГВС от стены ИТП, до стояков.
145 | ТЕР16-04-003-01 | Разборка трубопроводов водоснабжения и отопления из хлорированных поливинилхлоридных труб (ХПВХ) диаметром: до 32 мм |  |  | 4: 100 м трубопровода; 7: 1.3 | [5 empty] | Разборка трубопроводов водоснабжения и отопления из хлорированных поливинилхлоридных труб (ХПВХ) диаметром: до 32 мм
| Приказ от 04.09.2019 № 519/пр табл.2 п.3 | Демонтаж (разборка) систем инженерно-технического обеспечения ОЗП=0,4; ЭМ=0,4 к расх.; ЗПМ=0,4; МАТ=0 к расх.; ТЗ=0,4; ТЗМ=0,4 | [17 empty] | Демонтаж (разборка) систем инженерно-технического обеспечения ОЗП=0,4; ЭМ=0,4 к расх.; ЗПМ=0,4; МАТ=0 к расх.; ТЗ=0,4; ТЗМ=0,4
| Приказ от 04.08.2020 № 421/пр прил.10 табл.3 п.3 | Производство ремонтно-строительных работ осуществляется на территории действующего предприятия с наличием в зоне производства работ одного или нескольких из перечисленных ниже факторов: - разветвленной сети транспортных и инженерных коммуникаций; - стесненных условий для складирования материалов; - действующего технологического оборудования ОЗП=1,15; ЭМ=1,15 к расх.; ЗПМ=1,15; ТЗ=1,15; ТЗМ=1,15 | [17 empty] | Производство ремонтно-строительных работ осуществляется на территории действующего предприятия с наличием в зоне производства работ одного или нескольких из перечисленных ниже факторов: - разветвленной сети транспортных и инженерных коммуникаций; - стесненных условий для складирования материалов; - действующего технологического оборудования ОЗП=1,15; ЭМ=1,15 к расх.; ЗПМ=1,15; ТЗ=1,15; ТЗМ=1,15
| 1 | ОТ |  |  | 8: 463.27; 9: 0.46; 10: 277.04 | [7 empty] | ОТ
| 2 | ЭМ |  |  | 8: 58.83; 9: 0.46; 10: 35.18 | [7 empty] | ЭМ
| 3 | в т.ч. ОТм |  |  | 8: 0.76; 9: 0.46; 10: 0.45 | [7 empty] | в т.ч. ОТм
| 4 | М |  |  | 8: 4399.15; 9: 0; 10: 0 | [7 empty] | М
|  | ЗТ |  |  | 4: чел.-ч; 5: 34.19; 6: 0.46; 7: 20.4456 | [8 empty] | ЗТ
|  | ЗТм |  |  | 4: чел.-ч; 5: 0.04; 6: 0.46; 7: 0.02392 | [8 empty] | ЗТм
|  | Итого по расценке |  |  | 8: 4921.25; 10: 312.22 | [9 empty] | Итого по расценке
|  | ФОТ |  |  | 10: 277.49 | [8 empty] | ФОТ
| Приказ № 812/пр от 21.12.2020 Прил. п.16, Приказ № 812/пр от 21.12.2020 п.25 | НР Сантехнические работы - внутренние (трубопроводы, водопровод, канализация, отопление, газоснабжение, вентиляция и кондиционирование воздуха) |  |  | 4: %; 5: 121; 6: 0.9; 7: 108.9; 10: 302.19 | [8 empty] | НР Сантехнические работы - внутренние (трубопроводы, водопровод, канализация, отопление, газоснабжение, вентиляция и кондиционирование воздуха)
| Приказ № 774/пр от 11.12.2020 Прил. п.16, Приказ № 774/пр от 11.12.2020 п.16 | СП Сантехнические работы - внутренние (трубопроводы, водопровод, канализация, отопление, газоснабжение, вентиляция и кондиционирование воздуха) |  |  | 4: %; 5: 72; 6: 0.85; 7: 61.2; 10: 169.82 | [8 empty] | СП Сантехнические работы - внутренние (трубопроводы, водопровод, канализация, отопление, газоснабжение, вентиляция и кондиционирование воздуха)
|  | Всего по позиции |  |  | 10: 784.23 | [10 empty] | Всего по позиции
146 | ТЕР16-04-002-03 | Прокладка трубопроводов водоснабжения из напорных полиэтиленовых труб низкого давления среднего типа наружным диаметром: 32 мм |  |  | 4: 100 м трубопровода; 7: 1.3 | [5 empty] | Прокладка трубопроводов водоснабжения из напорных полиэтиленовых труб низкого давления среднего типа наружным диаметром: 32 мм
| Приказ от 04.08.2020 № 421/пр прил.10 табл.3 п.3 | Производство ремонтно-строительных работ осуществляется на территории действующего предприятия с наличием в зоне производства работ одного или нескольких из перечисленных ниже факторов: - разветвленной сети транспортных и инженерных коммуникаций; - стесненных условий для складирования материалов; - действующего технологического оборудования ОЗП=1,15; ЭМ=1,15 к расх.; ЗПМ=1,15; ТЗ=1,15; ТЗМ=1,15 | [17 empty] | Производство ремонтно-строительных работ осуществляется на территории действующего предприятия с наличием в зоне производства работ одного или нескольких из перечисленных ниже факторов: - разветвленной сети транспортных и инженерных коммуникаций; - стесненных условий для складирования материалов; - действующего технологического оборудования ОЗП=1,15; ЭМ=1,15 к расх.; ЗПМ=1,15; ТЗ=1,15; ТЗМ=1,15
| 1 | ОТ |  |  | 8: 1701.55; 9: 1.15; 10: 2543.82 | [7 empty] | ОТ
| 2 | ЭМ |  |  | 8: 541.81; 9: 1.15; 10: 810.01 | [7 empty] | ЭМ
| 3 | в т.ч. ОТм |  |  | 8: 89.82; 9: 1.15; 10: 134.28 | [7 empty] | в т.ч. ОТм
| 4 | М |  |  | 8: 823.3; 10: 66.79 | [7 empty] | М
|  | ЗТ |  |  | 4: чел.-ч; 5: 121.8; 6: 1.15; 7: 182.091 | [8 empty] | ЗТ
|  | ЗТм |  |  | 4: чел.-ч; 5: 4.72; 6: 1.15; 7: 7.0564 | [8 empty] | ЗТм
|  | Итого по расценке |  |  | 8: 2294.74; 10: 3420.62 | [9 empty] | Итого по расценке
|  | ФОТ |  |  | 10: 2678.1 | [8 empty] | ФОТ
| Приказ № 812/пр от 21.12.2020 Прил. п.16, Приказ № 812/пр от 21.12.2020 п.25 | НР Сантехнические работы - внутренние (трубопроводы, водопровод, канализация, отопление, газоснабжение, вентиляция и кондиционирование воздуха) |  |  | 4: %; 5: 121; 6: 0.9; 7: 108.9; 10: 2916.45 | [8 empty] | НР Сантехнические работы - внутренние (трубопроводы, водопровод, канализация, отопление, газоснабжение, вентиляция и кондиционирование воздуха)
| Приказ № 774/пр от 11.12.2020 Прил. п.16, Приказ № 774/пр от 11.12.2020 п.16 | СП Сантехнические работы - внутренние (трубопроводы, водопровод, канализация, отопление, газоснабжение, вентиляция и кондиционирование воздуха) |  |  | 4: %; 5: 72; 6: 0.85; 7: 61.2; 10: 1639 | [8 empty] | СП Сантехнические работы - внутренние (трубопроводы, водопровод, канализация, отопление, газоснабжение, вентиляция и кондиционирование воздуха)
|  | Всего по позиции |  |  | 10: 7976.07 | [10 empty] | Всего по позиции
147 | Счет на оплату № bЗАО0816489 от 12 сентября 2022 | Труба PP RCT PRO PRESS GF стекловолокно Дн32 L=4м SDR 6 ПК Контур 130220032000 (РАСХОД ТРУБЫ-0,938) |  |  | м |  |  | 121.94 | 461.67 |  | 5305.94 | 10.61 | 56296.04 | [5 empty] | Труба PP RCT PRO PRESS GF стекловолокно Дн32 L=4м SDR 6 ПК Контур 130220032000 (РАСХОД ТРУБЫ-0,938)
|  | (Материалы для строительных работ) | [22 empty] | (Материалы для строительных работ)
|  | Цена=554,00/1,2 | [23 empty] | Цена=554,00/1,2
|  | Всего по позиции |  |  | 10: 5305.94; 12: 56296.04 | [10 empty] | Всего по позиции
148 | ТЕР26-01-017-01 | Изоляция трубопроводов диаметром до 180 мм изделиями из вспененного каучука ( «Армофлекс»), вспененного полиэтилена ( «Термофлекс»): трубками |  |  | 4: 10 м трубопровода; 7: 13 | [5 empty] | Изоляция трубопроводов диаметром до 180 мм изделиями из вспененного каучука ( «Армофлекс»), вспененного полиэтилена ( «Термофлекс»): трубками
| Приказ от 04.08.2020 № 421/пр прил.10 табл.3 п.3 | Производство ремонтно-строительных работ осуществляется на территории действующего предприятия с наличием в зоне производства работ одного или нескольких из перечисленных ниже факторов: - разветвленной сети транспортных и инженерных коммуникаций; - стесненных условий для складирования материалов; - действующего технологического оборудования ОЗП=1,15; ЭМ=1,15 к расх.; ЗПМ=1,15; ТЗ=1,15; ТЗМ=1,15 | [17 empty] | Производство ремонтно-строительных работ осуществляется на территории действующего предприятия с наличием в зоне производства работ одного или нескольких из перечисленных ниже факторов: - разветвленной сети транспортных и инженерных коммуникаций; - стесненных условий для складирования материалов; - действующего технологического оборудования ОЗП=1,15; ЭМ=1,15 к расх.; ЗПМ=1,15; ТЗ=1,15; ТЗМ=1,15
| 1 | ОТ |  |  | 8: 49.17; 9: 1.15; 10: 735.09 | [7 empty] | ОТ
| 2 | ЭМ |  |  | 8: 28.25; 9: 1.15; 10: 422.34 | [7 empty] | ЭМ
| 4 | М |  |  | 8: 1089.87; 10: 987.35 | [7 empty] | М
|  | ЗТ |  |  | 4: чел.-ч; 5: 3.52; 6: 1.15; 7: 52.624 | [8 empty] | ЗТ
|  | Итого по расценке |  |  | 8: 153.37; 10: 2144.78 | [9 empty] | Итого по расценке
|  | ФОТ |  |  | 10: 735.09 | [8 empty] | ФОТ
| Приказ № 812/пр от 21.12.2020 Прил. п.20, Приказ № 812/пр от 21.12.2020 п.25 | НР Теплоизоляционные работы |  |  | 4: %; 5: 97; 6: 0.9; 7: 87.3; 10: 641.73 | [8 empty] | НР Теплоизоляционные работы
| Приказ № 774/пр от 11.12.2020 Прил. п.20, Приказ № 774/пр от 11.12.2020 п.16 | СП Теплоизоляционные работы |  |  | 4: %; 5: 55; 6: 0.85; 7: 46.75; 10: 343.65 | [8 empty] | СП Теплоизоляционные работы
|  | Всего по позиции |  |  | 10: 3130.16 | [10 empty] | Всего по позиции
149 | Счет на оплату № bЗАО0816489 от 12 сентября 2022 | Трубка Super 35/20 L=2м 95C Energoflex EFXT035202SU |  |  | м |  |  | 130 | 112.92 |  | 1383.56 | 10.61 | 14679.6 | [5 empty] | Трубка Super 35/20 L=2м 95C Energoflex EFXT035202SU
|  | (Материалы для строительных работ) | [22 empty] | (Материалы для строительных работ)
|  | Цена=271,00/1,2/2 | [23 empty] | Цена=271,00/1,2/2
|  | Всего по позиции |  |  | 10: 1383.56; 12: 14679.6 | [10 empty] | Всего по позиции
Материалы в текущих ценах | [26 empty] | Материалы в текущих ценах
150 | Счет на оплату № bЗАО0816489 от 12 сентября 2022 | Анкер латунь М8х28 |  |  | шт |  |  | 65 | 31.67 |  | 194.02 | 10.61 | 2058.55 | [5 empty] | Анкер латунь М8х28
|  | (Материалы для строительных работ) | [22 empty] | (Материалы для строительных работ)
|  | Цена=38,00/1,2 | [23 empty] | Цена=38,00/1,2
|  | Всего по позиции |  |  | 10: 194.02; 12: 2058.55 | [10 empty] | Всего по позиции
151 | Счет на оплату № bЗАО0816489 от 12 сентября 2022 | Кран шаровой латунь 11б27п1 Ду15 Ру40 ВР/ВР рычаг (18) LD Pride LD 47.301.15 |  |  | шт |  |  | 8 | 193.33 |  | 145.77 | 10.61 | 1546.64 | [5 empty] | Кран шаровой латунь 11б27п1 Ду15 Ру40 ВР/ВР рычаг (18) LD Pride LD 47.301.15
|  | (Материалы для строительных работ) | [22 empty] | (Материалы для строительных работ)
|  | Цена=232,00/1,2 | [23 empty] | Цена=232,00/1,2
|  | Всего по позиции |  |  | 10: 145.77; 12: 1546.64 | [10 empty] | Всего по позиции
152 | Счет на оплату № bЗАО0816489 от 12 сентября 2022 | Кран шаровой латунь 11б27п1 Ду25 Ру40 ВР/ВР рычаг (8) LD Pride LD 47.301.25 |  |  | шт |  |  | 7 | 591.67 |  | 390.36 | 10.61 | 4141.69 | [5 empty] | Кран шаровой латунь 11б27п1 Ду25 Ру40 ВР/ВР рычаг (8) LD Pride LD 47.301.25
|  | (Материалы для строительных работ) | [22 empty] | (Материалы для строительных работ)
|  | Цена=710,00/1,2 | [23 empty] | Цена=710,00/1,2
|  | Всего по позиции |  |  | 10: 390.36; 12: 4141.69 | [10 empty] | Всего по позиции
153 | Счет на оплату № bЗАО0816489 от 12 сентября 2022 | Муфта PP-R комбинированн Дн25х1/2" НР (280/20) ПК Контур 011211025100 |  |  | шт |  |  | 8 | 57.5 |  | 43.36 | 10.61 | 460 | [5 empty] | Муфта PP-R комбинированн Дн25х1/2" НР (280/20) ПК Контур 011211025100
|  | (Материалы для строительных работ) | [22 empty] | (Материалы для строительных работ)
|  | Цена=69,00/1,2 | [23 empty] | Цена=69,00/1,2
|  | Всего по позиции |  |  | 10: 43.36; 12: 460 | [10 empty] | Всего по позиции
154 | Счет на оплату № bЗАО0816489 от 12 сентября 2022 | Муфта PP-R комбинированн Дн32х1" НР под ключ (42/6) ПК Контур 011215032300 |  |  | шт |  |  | 12 | 275 |  | 311.03 | 10.61 | 3300 | [5 empty] | Муфта PP-R комбинированн Дн32х1" НР под ключ (42/6) ПК Контур 011215032300
|  | (Материалы для строительных работ) | [22 empty] | (Материалы для строительных работ)
|  | Цена=330,00/1,2 | [23 empty] | Цена=330,00/1,2
|  | Всего по позиции |  |  | 10: 311.03; 12: 3300 | [10 empty] | Всего по позиции
155 | Счет на оплату № bЗАО0816489 от 12 сентября 2022 | Муфта PP-R Дн32 (180/20) ПК Контур 011201032000 |  |  | шт |  |  | 43 | 11.67 |  | 47.3 | 10.61 | 501.81 | [5 empty] | Муфта PP-R Дн32 (180/20) ПК Контур 011201032000
|  | (Материалы для строительных работ) | [22 empty] | (Материалы для строительных работ)
|  | Цена=14,00/1,2 | [23 empty] | Цена=14,00/1,2
|  | Всего по позиции |  |  | 10: 47.3; 12: 501.81 | [10 empty] | Всего по позиции
156 | Счет на оплату № bЗАО0816489 от 12 сентября 2022 | Муфта PP-R переходн Дн32х25 (200/20) ПК Контур 011203032200 |  |  | шт |  |  | 6 | 9.17 |  | 5.19 | 10.61 | 55.02 | [5 empty] | Муфта PP-R переходн Дн32х25 (200/20) ПК Контур 011203032200
|  | (Материалы для строительных работ) | [22 empty] | (Материалы для строительных работ)
|  | Цена=11,00/1,2 | [23 empty] | Цена=11,00/1,2
|  | Всего по позиции |  |  | 10: 5.19; 12: 55.02 | [10 empty] | Всего по позиции
157 | Счет на оплату № bЗАО0816489 от 12 сентября 2022 | Тройник PP-R Дн32 (250/10) ПК Контур 011501032000 |  |  | шт |  |  | 11 | 23.33 |  | 24.19 | 10.61 | 256.63 | [5 empty] | Тройник PP-R Дн32 (250/10) ПК Контур 011501032000
|  | (Материалы для строительных работ) | [22 empty] | (Материалы для строительных работ)
|  | Цена=28,00/1,2 | [23 empty] | Цена=28,00/1,2
|  | Всего по позиции |  |  | 10: 24.19; 12: 256.63 | [10 empty] | Всего по позиции
158 | Счет на оплату № bЗАО0816489 от 12 сентября 2022 | Угольник PP-R Дн32 (420/15) ПК Контур 011401032000 |  |  | шт |  |  | 57 | 18.33 |  | 98.47 | 10.61 | 1044.81 | [5 empty] | Угольник PP-R Дн32 (420/15) ПК Контур 011401032000
|  | (Материалы для строительных работ) | [22 empty] | (Материалы для строительных работ)
|  | Цена=22,00/1,2 | [23 empty] | Цена=22,00/1,2
|  | Всего по позиции |  |  | 10: 98.47; 12: 1044.81 | [10 empty] | Всего по позиции
159 | Счет на оплату № bЗАО0816489 от 12 сентября 2022 | Соединитель латунь американка Ду1" ВР/НР (40/5) Valtec VTr.341.N.0006 |  |  | шт |  |  | 6 | 559.17 |  | 316.21 | 10.61 | 3355.02 | [5 empty] | Соединитель латунь американка Ду1" ВР/НР (40/5) Valtec VTr.341.N.0006
|  | (Материалы для строительных работ) | [22 empty] | (Материалы для строительных работ)
|  | Цена=671,00/1,2 | [23 empty] | Цена=671,00/1,2
|  | Всего по позиции |  |  | 10: 316.21; 12: 3355.02 | [10 empty] | Всего по позиции
160 | Счет на оплату № bЗАО0816489 от 12 сентября 2022 | Хомут с р/прокладкой Ду32-36 (1") М8 б/комплекта (200) |  |  | шт |  |  | 65 | 23.33 |  | 142.93 | 10.61 | 1516.45 | [5 empty] | Хомут с р/прокладкой Ду32-36 (1") М8 б/комплекта (200)
|  | (Материалы для строительных работ) | [22 empty] | (Материалы для строительных работ)
|  | Цена=28,00/1,2 | [23 empty] | Цена=28,00/1,2
|  | Всего по позиции |  |  | 10: 142.93; 12: 1516.45 | [10 empty] | Всего по позиции
161 | Счет на оплату № bЗАО0816489 от 12 сентября 2022 | Шпилька сталь оц М8х2000 (кл.пр. 4,8-5,6) |  |  | шт |  |  | 5 | 91.67 |  | 43.2 | 10.61 | 458.35 | [5 empty] | Шпилька сталь оц М8х2000 (кл.пр. 4,8-5,6)
|  | (Материалы для строительных работ) | [22 empty] | (Материалы для строительных работ)
|  | Цена=110,00/1,2 | [23 empty] | Цена=110,00/1,2
|  | Всего по позиции |  |  | 10: 43.2; 12: 458.35 | [10 empty] | Всего по позиции
|  | Итого по разделу 5 Магистраль циркуляции ГВС от стены ИТП, до стояков. |  |  | 10: 20341.99; 12: 215828.51 | [14 empty] | Итого по разделу 5 Магистраль циркуляции ГВС от стены ИТП, до стояков.
Раздел 6. Выше отм. 0.000. Стояк ХВС в 3 и 4 подъезде, 1 и 2 зоны. | [17 empty] | Раздел 6. Выше отм. 0.000. Стояк ХВС в 3 и 4 подъезде, 1 и 2 зоны.
162 | ТЕР16-04-003-01 | Разборка трубопроводов водоснабжения и отопления из хлорированных поливинилхлоридных труб (ХПВХ) диаметром: до 32 мм |  |  | 4: 100 м трубопровода; 7: 0.68 | [5 empty] | Разборка трубопроводов водоснабжения и отопления из хлорированных поливинилхлоридных труб (ХПВХ) диаметром: до 32 мм
| Приказ от 04.09.2019 № 519/пр табл.2 п.3 | Демонтаж (разборка) систем инженерно-технического обеспечения ОЗП=0,4; ЭМ=0,4 к расх.; ЗПМ=0,4; МАТ=0 к расх.; ТЗ=0,4; ТЗМ=0,4 | [17 empty] | Демонтаж (разборка) систем инженерно-технического обеспечения ОЗП=0,4; ЭМ=0,4 к расх.; ЗПМ=0,4; МАТ=0 к расх.; ТЗ=0,4; ТЗМ=0,4
| Приказ от 04.08.2020 № 421/пр прил.10 табл.3 п.3 | Производство ремонтно-строительных работ осуществляется на территории действующего предприятия с наличием в зоне производства работ одного или нескольких из перечисленных ниже факторов: - разветвленной сети транспортных и инженерных коммуникаций; - стесненных условий для складирования материалов; - действующего технологического оборудования ОЗП=1,15; ЭМ=1,15 к расх.; ЗПМ=1,15; ТЗ=1,15; ТЗМ=1,15 | [17 empty] | Производство ремонтно-строительных работ осуществляется на территории действующего предприятия с наличием в зоне производства работ одного или нескольких из перечисленных ниже факторов: - разветвленной сети транспортных и инженерных коммуникаций; - стесненных условий для складирования материалов; - действующего технологического оборудования ОЗП=1,15; ЭМ=1,15 к расх.; ЗПМ=1,15; ТЗ=1,15; ТЗМ=1,15
| Приказ от 04.08.2020 № 421/пр прил.10 табл.3 п.9 | Производство ремонтно-строительных работ осуществляется в жилых зданиях без расселения ОЗП=1,5; ЭМ=1,5 к расх.; ЗПМ=1,5; ТЗ=1,5; ТЗМ=1,5 | [17 empty] | Производство ремонтно-строительных работ осуществляется в жилых зданиях без расселения ОЗП=1,5; ЭМ=1,5 к расх.; ЗПМ=1,5; ТЗ=1,5; ТЗМ=1,5
| 1 | ОТ |  |  | 8: 463.27; 9: 0.69; 10: 217.37 | [7 empty] | ОТ
| 2 | ЭМ |  |  | 8: 58.83; 9: 0.69; 10: 27.6 | [7 empty] | ЭМ
| 3 | в т.ч. ОТм |  |  | 8: 0.76; 9: 0.69; 10: 0.36 | [7 empty] | в т.ч. ОТм
| 4 | М |  |  | 8: 4399.15; 9: 0; 10: 0 | [7 empty] | М
|  | ЗТ |  |  | 4: чел.-ч; 5: 34.19; 6: 0.69; 7: 16.0419 | [8 empty] | ЗТ
|  | ЗТм |  |  | 4: чел.-ч; 5: 0.04; 6: 0.69; 7: 0.018768 | [8 empty] | ЗТм
|  | Итого по расценке |  |  | 8: 4921.25; 10: 244.97 | [9 empty] | Итого по расценке
|  | ФОТ |  |  | 10: 217.73 | [8 empty] | ФОТ
| Приказ № 812/пр от 21.12.2020 Прил. п.16, Приказ № 812/пр от 21.12.2020 п.25 | НР Сантехнические работы - внутренние (трубопроводы, водопровод, канализация, отопление, газоснабжение, вентиляция и кондиционирование воздуха) |  |  | 4: %; 5: 121; 6: 0.9; 7: 108.9; 10: 237.11 | [8 empty] | НР Сантехнические работы - внутренние (трубопроводы, водопровод, канализация, отопление, газоснабжение, вентиляция и кондиционирование воздуха)
| Приказ № 774/пр от 11.12.2020 Прил. п.16, Приказ № 774/пр от 11.12.2020 п.16 | СП Сантехнические работы - внутренние (трубопроводы, водопровод, канализация, отопление, газоснабжение, вентиляция и кондиционирование воздуха) |  |  | 4: %; 5: 72; 6: 0.85; 7: 61.2; 10: 133.25 | [8 empty] | СП Сантехнические работы - внутренние (трубопроводы, водопровод, канализация, отопление, газоснабжение, вентиляция и кондиционирование воздуха)
|  | Всего по позиции |  |  | 10: 615.33 | [10 empty] | Всего по позиции
163 | ТЕР16-04-003-02 | Разборка трубопроводов водоснабжения и отопления из хлорированных поливинилхлоридных труб (ХПВХ) диаметром: до 63 мм |  |  | 4: 100 м трубопровода; 7: 1.5 | [5 empty] | Разборка трубопроводов водоснабжения и отопления из хлорированных поливинилхлоридных труб (ХПВХ) диаметром: до 63 мм
| Приказ от 04.09.2019 № 519/пр табл.2 п.3 | Демонтаж (разборка) систем инженерно-технического обеспечения ОЗП=0,4; ЭМ=0,4 к расх.; ЗПМ=0,4; МАТ=0 к расх.; ТЗ=0,4; ТЗМ=0,4 | [17 empty] | Демонтаж (разборка) систем инженерно-технического обеспечения ОЗП=0,4; ЭМ=0,4 к расх.; ЗПМ=0,4; МАТ=0 к расх.; ТЗ=0,4; ТЗМ=0,4
| Приказ от 04.08.2020 № 421/пр прил.10 табл.3 п.3 | Производство ремонтно-строительных работ осуществляется на территории действующего предприятия с наличием в зоне производства работ одного или нескольких из перечисленных ниже факторов: - разветвленной сети транспортных и инженерных коммуникаций; - стесненных условий для складирования материалов; - действующего технологического оборудования ОЗП=1,15; ЭМ=1,15 к расх.; ЗПМ=1,15; ТЗ=1,15; ТЗМ=1,15 | [17 empty] | Производство ремонтно-строительных работ осуществляется на территории действующего предприятия с наличием в зоне производства работ одного или нескольких из перечисленных ниже факторов: - разветвленной сети транспортных и инженерных коммуникаций; - стесненных условий для складирования материалов; - действующего технологического оборудования ОЗП=1,15; ЭМ=1,15 к расх.; ЗПМ=1,15; ТЗ=1,15; ТЗМ=1,15
| Приказ от 04.08.2020 № 421/пр прил.10 табл.3 п.9 | Производство ремонтно-строительных работ осуществляется в жилых зданиях без расселения ОЗП=1,5; ЭМ=1,5 к расх.; ЗПМ=1,5; ТЗ=1,5; ТЗМ=1,5 | [17 empty] | Производство ремонтно-строительных работ осуществляется в жилых зданиях без расселения ОЗП=1,5; ЭМ=1,5 к расх.; ЗПМ=1,5; ТЗ=1,5; ТЗМ=1,5
| 1 | ОТ |  |  | 8: 410.57; 9: 0.69; 10: 424.94 | [7 empty] | ОТ
| 2 | ЭМ |  |  | 8: 63.31; 9: 0.69; 10: 65.53 | [7 empty] | ЭМ
| 3 | в т.ч. ОТм |  |  | 8: 1.14; 9: 0.69; 10: 1.18 | [7 empty] | в т.ч. ОТм
| 4 | М |  |  | 8: 19173.34; 9: 0; 10: 0 | [7 empty] | М
|  | ЗТ |  |  | 4: чел.-ч; 5: 30.3; 6: 0.69; 7: 31.3605 | [8 empty] | ЗТ
|  | ЗТм |  |  | 4: чел.-ч; 5: 0.06; 6: 0.69; 7: 0.0621 | [8 empty] | ЗТм
|  | Итого по расценке |  |  | 8: 19647.22; 10: 490.47 | [9 empty] | Итого по расценке
|  | ФОТ |  |  | 10: 426.12 | [8 empty] | ФОТ
| Приказ № 812/пр от 21.12.2020 Прил. п.16, Приказ № 812/пр от 21.12.2020 п.25 | НР Сантехнические работы - внутренние (трубопроводы, водопровод, канализация, отопление, газоснабжение, вентиляция и кондиционирование воздуха) |  |  | 4: %; 5: 121; 6: 0.9; 7: 108.9; 10: 464.04 | [8 empty] | НР Сантехнические работы - внутренние (трубопроводы, водопровод, канализация, отопление, газоснабжение, вентиляция и кондиционирование воздуха)
| Приказ № 774/пр от 11.12.2020 Прил. п.16, Приказ № 774/пр от 11.12.2020 п.16 | СП Сантехнические работы - внутренние (трубопроводы, водопровод, канализация, отопление, газоснабжение, вентиляция и кондиционирование воздуха) |  |  | 4: %; 5: 72; 6: 0.85; 7: 61.2; 10: 260.79 | [8 empty] | СП Сантехнические работы - внутренние (трубопроводы, водопровод, канализация, отопление, газоснабжение, вентиляция и кондиционирование воздуха)
|  | Всего по позиции |  |  | 10: 1215.3 | [10 empty] | Всего по позиции
164 | ТЕР16-04-002-02 | Прокладка трубопроводов водоснабжения из напорных полиэтиленовых труб низкого давления среднего типа наружным диаметром: 25 мм |  |  | 4: 100 м трубопровода; 7: 0.12 | [5 empty] | Прокладка трубопроводов водоснабжения из напорных полиэтиленовых труб низкого давления среднего типа наружным диаметром: 25 мм
| Приказ от 04.08.2020 № 421/пр прил.10 табл.3 п.3 | Производство ремонтно-строительных работ осуществляется на территории действующего предприятия с наличием в зоне производства работ одного или нескольких из перечисленных ниже факторов: - разветвленной сети транспортных и инженерных коммуникаций; - стесненных условий для складирования материалов; - действующего технологического оборудования ОЗП=1,15; ЭМ=1,15 к расх.; ЗПМ=1,15; ТЗ=1,15; ТЗМ=1,15 | [17 empty] | Производство ремонтно-строительных работ осуществляется на территории действующего предприятия с наличием в зоне производства работ одного или нескольких из перечисленных ниже факторов: - разветвленной сети транспортных и инженерных коммуникаций; - стесненных условий для складирования материалов; - действующего технологического оборудования ОЗП=1,15; ЭМ=1,15 к расх.; ЗПМ=1,15; ТЗ=1,15; ТЗМ=1,15
| Приказ от 04.08.2020 № 421/пр прил.10 табл.3 п.9 | Производство ремонтно-строительных работ осуществляется в жилых зданиях без расселения ОЗП=1,5; ЭМ=1,5 к расх.; ЗПМ=1,5; ТЗ=1,5; ТЗМ=1,5 | [17 empty] | Производство ремонтно-строительных работ осуществляется в жилых зданиях без расселения ОЗП=1,5; ЭМ=1,5 к расх.; ЗПМ=1,5; ТЗ=1,5; ТЗМ=1,5
| 1 | ОТ |  |  | 8: 2090.47; 9: 1.725; 10: 432.73 | [7 empty] | ОТ
| 2 | ЭМ |  |  | 8: 917.68; 9: 1.725; 10: 189.96 | [7 empty] | ЭМ
| 3 | в т.ч. ОТм |  |  | 8: 156.05; 9: 1.725; 10: 32.3 | [7 empty] | в т.ч. ОТм
| 4 | М |  |  | 8: 655.36; 10: 6.77 | [7 empty] | М
|  | ЗТ |  |  | 4: чел.-ч; 5: 149.64; 6: 1.725; 7: 30.9755 | [8 empty] | ЗТ
|  | ЗТм |  |  | 4: чел.-ч; 5: 8.2; 6: 1.725; 7: 1.6974 | [8 empty] | ЗТм
|  | Итого по расценке |  |  | 8: 3064.6; 10: 629.46 | [9 empty] | Итого по расценке
|  | ФОТ |  |  | 10: 465.03 | [8 empty] | ФОТ
| Приказ № 812/пр от 21.12.2020 Прил. п.16, Приказ № 812/пр от 21.12.2020 п.25 | НР Сантехнические работы - внутренние (трубопроводы, водопровод, канализация, отопление, газоснабжение, вентиляция и кондиционирование воздуха) |  |  | 4: %; 5: 121; 6: 0.9; 7: 108.9; 10: 506.42 | [8 empty] | НР Сантехнические работы - внутренние (трубопроводы, водопровод, канализация, отопление, газоснабжение, вентиляция и кондиционирование воздуха)
| Приказ № 774/пр от 11.12.2020 Прил. п.16, Приказ № 774/пр от 11.12.2020 п.16 | СП Сантехнические работы - внутренние (трубопроводы, водопровод, канализация, отопление, газоснабжение, вентиляция и кондиционирование воздуха) |  |  | 4: %; 5: 72; 6: 0.85; 7: 61.2; 10: 284.6 | [8 empty] | СП Сантехнические работы - внутренние (трубопроводы, водопровод, канализация, отопление, газоснабжение, вентиляция и кондиционирование воздуха)
|  | Всего по позиции |  |  | 10: 1420.48 | [10 empty] | Всего по позиции
165 | Счет на оплату № bЗАО0816530 от 12 сентября 2022 | Труба PP-RGF арм стекловолокном Дн25х3,5 Ру20 80C L=4м (100/4) ПК Контур 010210025000 (РАСХОД ТРУБЫ-0,929) |  |  | м |  |  | 11.15 | 67.5 |  | 70.94 | 10.61 | 752.63 | [5 empty] | Труба PP-RGF арм стекловолокном Дн25х3,5 Ру20 80C L=4м (100/4) ПК Контур 010210025000 (РАСХОД ТРУБЫ-0,929)
|  | (Материалы для строительных работ) | [22 empty] | (Материалы для строительных работ)
|  | Цена=81,00/1,2 | [23 empty] | Цена=81,00/1,2
|  | Всего по позиции |  |  | 10: 70.94; 12: 752.63 | [10 empty] | Всего по позиции
166 | ТЕР16-04-002-04 | Прокладка трубопроводов водоснабжения из напорных полиэтиленовых труб низкого давления среднего типа наружным диаметром: 40 мм |  |  | 4: 100 м трубопровода; 7: 0.56 | [5 empty] | Прокладка трубопроводов водоснабжения из напорных полиэтиленовых труб низкого давления среднего типа наружным диаметром: 40 мм
| Приказ от 04.08.2020 № 421/пр прил.10 табл.3 п.3 | Производство ремонтно-строительных работ осуществляется на территории действующего предприятия с наличием в зоне производства работ одного или нескольких из перечисленных ниже факторов: - разветвленной сети транспортных и инженерных коммуникаций; - стесненных условий для складирования материалов; - действующего технологического оборудования ОЗП=1,15; ЭМ=1,15 к расх.; ЗПМ=1,15; ТЗ=1,15; ТЗМ=1,15 | [17 empty] | Производство ремонтно-строительных работ осуществляется на территории действующего предприятия с наличием в зоне производства работ одного или нескольких из перечисленных ниже факторов: - разветвленной сети транспортных и инженерных коммуникаций; - стесненных условий для складирования материалов; - действующего технологического оборудования ОЗП=1,15; ЭМ=1,15 к расх.; ЗПМ=1,15; ТЗ=1,15; ТЗМ=1,15
| Приказ от 04.08.2020 № 421/пр прил.10 табл.3 п.9 | Производство ремонтно-строительных работ осуществляется в жилых зданиях без расселения ОЗП=1,5; ЭМ=1,5 к расх.; ЗПМ=1,5; ТЗ=1,5; ТЗМ=1,5 | [17 empty] | Производство ремонтно-строительных работ осуществляется в жилых зданиях без расселения ОЗП=1,5; ЭМ=1,5 к расх.; ЗПМ=1,5; ТЗ=1,5; ТЗМ=1,5
| 1 | ОТ |  |  | 8: 2268.73; 9: 1.725; 10: 2191.59 | [7 empty] | ОТ
| 2 | ЭМ |  |  | 8: 680.76; 9: 1.725; 10: 657.61 | [7 empty] | ЭМ
| 3 | в т.ч. ОТм |  |  | 8: 112.28; 9: 1.725; 10: 108.46 | [7 empty] | в т.ч. ОТм
| 4 | М |  |  | 8: 1204.08; 10: 53.48 | [7 empty] | М
|  | ЗТ |  |  | 4: чел.-ч; 5: 162.4; 6: 1.725; 7: 156.8784 | [8 empty] | ЗТ
|  | ЗТм |  |  | 4: чел.-ч; 5: 5.9; 6: 1.725; 7: 5.6994 | [8 empty] | ЗТм
|  | Итого по расценке |  |  | 8: 3044.99; 10: 2902.68 | [9 empty] | Итого по расценке
|  | ФОТ |  |  | 10: 2300.05 | [8 empty] | ФОТ
| Приказ № 812/пр от 21.12.2020 Прил. п.16, Приказ № 812/пр от 21.12.2020 п.25 | НР Сантехнические работы - внутренние (трубопроводы, водопровод, канализация, отопление, газоснабжение, вентиляция и кондиционирование воздуха) |  |  | 4: %; 5: 121; 6: 0.9; 7: 108.9; 10: 2504.75 | [8 empty] | НР Сантехнические работы - внутренние (трубопроводы, водопровод, канализация, отопление, газоснабжение, вентиляция и кондиционирование воздуха)
| Приказ № 774/пр от 11.12.2020 Прил. п.16, Приказ № 774/пр от 11.12.2020 п.16 | СП Сантехнические работы - внутренние (трубопроводы, водопровод, канализация, отопление, газоснабжение, вентиляция и кондиционирование воздуха) |  |  | 4: %; 5: 72; 6: 0.85; 7: 61.2; 10: 1407.63 | [8 empty] | СП Сантехнические работы - внутренние (трубопроводы, водопровод, канализация, отопление, газоснабжение, вентиляция и кондиционирование воздуха)
|  | Всего по позиции |  |  | 10: 6815.06 | [10 empty] | Всего по позиции
167 | Счет на оплату № bЗАО0816530 от 12 сентября 2022 | Труба PP-RGF арм стекловолокном Дн40х5,5 Ру20 80C L=4м (40/4) ПК Контур 010210040000 (РАСХОД ТРУБЫ-0,937) |  |  | м |  |  | 52.472 | 165 |  | 816.01 | 10.61 | 8657.88 | [5 empty] | Труба PP-RGF арм стекловолокном Дн40х5,5 Ру20 80C L=4м (40/4) ПК Контур 010210040000 (РАСХОД ТРУБЫ-0,937)
|  | (Материалы для строительных работ) | [22 empty] | (Материалы для строительных работ)
|  | Цена=198,00/1,2 | [23 empty] | Цена=198,00/1,2
|  | Всего по позиции |  |  | 10: 816.01; 12: 8657.88 | [10 empty] | Всего по позиции
168 | ТЕР16-04-002-05 | Прокладка трубопроводов водоснабжения из напорных полиэтиленовых труб низкого давления среднего типа наружным диаметром: 50 мм |  |  | 4: 100 м трубопровода; 7: 1.5 | [5 empty] | Прокладка трубопроводов водоснабжения из напорных полиэтиленовых труб низкого давления среднего типа наружным диаметром: 50 мм
| Приказ от 04.08.2020 № 421/пр прил.10 табл.3 п.3 | Производство ремонтно-строительных работ осуществляется на территории действующего предприятия с наличием в зоне производства работ одного или нескольких из перечисленных ниже факторов: - разветвленной сети транспортных и инженерных коммуникаций; - стесненных условий для складирования материалов; - действующего технологического оборудования ОЗП=1,15; ЭМ=1,15 к расх.; ЗПМ=1,15; ТЗ=1,15; ТЗМ=1,15 | [17 empty] | Производство ремонтно-строительных работ осуществляется на территории действующего предприятия с наличием в зоне производства работ одного или нескольких из перечисленных ниже факторов: - разветвленной сети транспортных и инженерных коммуникаций; - стесненных условий для складирования материалов; - действующего технологического оборудования ОЗП=1,15; ЭМ=1,15 к расх.; ЗПМ=1,15; ТЗ=1,15; ТЗМ=1,15
| Приказ от 04.08.2020 № 421/пр прил.10 табл.3 п.9 | Производство ремонтно-строительных работ осуществляется в жилых зданиях без расселения ОЗП=1,5; ЭМ=1,5 к расх.; ЗПМ=1,5; ТЗ=1,5; ТЗМ=1,5 | [17 empty] | Производство ремонтно-строительных работ осуществляется в жилых зданиях без расселения ОЗП=1,5; ЭМ=1,5 к расх.; ЗПМ=1,5; ТЗ=1,5; ТЗМ=1,5
| 1 | ОТ |  |  | 8: 1977.03; 9: 1.725; 10: 5115.57 | [7 empty] | ОТ
| 2 | ЭМ |  |  | 8: 1502.26; 9: 1.725; 10: 3887.1 | [7 empty] | ЭМ
| 3 | в т.ч. ОТм |  |  | 8: 256.14; 9: 1.725; 10: 662.76 | [7 empty] | в т.ч. ОТм
| 4 | М |  |  | 8: 1748.68; 10: 132.56 | [7 empty] | М
|  | ЗТ |  |  | 4: чел.-ч; 5: 141.52; 6: 1.725; 7: 366.183 | [8 empty] | ЗТ
|  | ЗТм |  |  | 4: чел.-ч; 5: 13.46; 6: 1.725; 7: 34.8278 | [8 empty] | ЗТм
|  | Итого по расценке |  |  | 8: 3567.66; 10: 9135.23 | [9 empty] | Итого по расценке
|  | ФОТ |  |  | 10: 5778.33 | [8 empty] | ФОТ
| Приказ № 812/пр от 21.12.2020 Прил. п.16, Приказ № 812/пр от 21.12.2020 п.25 | НР Сантехнические работы - внутренние (трубопроводы, водопровод, канализация, отопление, газоснабжение, вентиляция и кондиционирование воздуха) |  |  | 4: %; 5: 121; 6: 0.9; 7: 108.9; 10: 6292.6 | [8 empty] | НР Сантехнические работы - внутренние (трубопроводы, водопровод, канализация, отопление, газоснабжение, вентиляция и кондиционирование воздуха)
| Приказ № 774/пр от 11.12.2020 Прил. п.16, Приказ № 774/пр от 11.12.2020 п.16 | СП Сантехнические работы - внутренние (трубопроводы, водопровод, канализация, отопление, газоснабжение, вентиляция и кондиционирование воздуха) |  |  | 4: %; 5: 72; 6: 0.85; 7: 61.2; 10: 3536.34 | [8 empty] | СП Сантехнические работы - внутренние (трубопроводы, водопровод, канализация, отопление, газоснабжение, вентиляция и кондиционирование воздуха)
|  | Всего по позиции |  |  | 10: 18964.17 | [10 empty] | Всего по позиции
169 | Счет на оплату № bЗАО0816530 от 12 сентября 2022 | Труба PP-RGF арм стекловолокном Дн50х6,9 Ру20 80C L=4м (24/4) ПК Контур 010210050000 (РАСХОД ТРУБЫ-0,946) |  |  | м |  |  | 141.9 | 292.5 |  | 3911.95 | 10.61 | 41505.75 | [5 empty] | Труба PP-RGF арм стекловолокном Дн50х6,9 Ру20 80C L=4м (24/4) ПК Контур 010210050000 (РАСХОД ТРУБЫ-0,946)
|  | (Материалы для строительных работ) | [22 empty] | (Материалы для строительных работ)
|  | Цена=351,00/1,2 | [23 empty] | Цена=351,00/1,2
|  | Всего по позиции |  |  | 10: 3911.95; 12: 41505.75 | [10 empty] | Всего по позиции
170 | ТЕР18-06-007-02 | Демонтаж фильтров диаметром: 32 мм |  |  | 4: 10 фильтров; 7: 2.8 | [5 empty] | Демонтаж фильтров диаметром: 32 мм
| Приказ от 04.09.2019 № 519/пр табл.2 п.3 | Демонтаж (разборка) систем инженерно-технического обеспечения ОЗП=0,4; ЭМ=0,4 к расх.; ЗПМ=0,4; МАТ=0 к расх.; ТЗ=0,4; ТЗМ=0,4 | [17 empty] | Демонтаж (разборка) систем инженерно-технического обеспечения ОЗП=0,4; ЭМ=0,4 к расх.; ЗПМ=0,4; МАТ=0 к расх.; ТЗ=0,4; ТЗМ=0,4
| Приказ от 04.08.2020 № 421/пр прил.10 табл.3 п.3 | Производство ремонтно-строительных работ осуществляется на территории действующего предприятия с наличием в зоне производства работ одного или нескольких из перечисленных ниже факторов: - разветвленной сети транспортных и инженерных коммуникаций; - стесненных условий для складирования материалов; - действующего технологического оборудования ОЗП=1,15; ЭМ=1,15 к расх.; ЗПМ=1,15; ТЗ=1,15; ТЗМ=1,15 | [17 empty] | Производство ремонтно-строительных работ осуществляется на территории действующего предприятия с наличием в зоне производства работ одного или нескольких из перечисленных ниже факторов: - разветвленной сети транспортных и инженерных коммуникаций; - стесненных условий для складирования материалов; - действующего технологического оборудования ОЗП=1,15; ЭМ=1,15 к расх.; ЗПМ=1,15; ТЗ=1,15; ТЗМ=1,15
| Приказ от 04.08.2020 № 421/пр прил.10 табл.3 п.9 | Производство ремонтно-строительных работ осуществляется в жилых зданиях без расселения ОЗП=1,5; ЭМ=1,5 к расх.; ЗПМ=1,5; ТЗ=1,5; ТЗМ=1,5 | [17 empty] | Производство ремонтно-строительных работ осуществляется в жилых зданиях без расселения ОЗП=1,5; ЭМ=1,5 к расх.; ЗПМ=1,5; ТЗ=1,5; ТЗМ=1,5
| 1 | ОТ |  |  | 8: 108.39; 9: 0.69; 10: 209.41 | [7 empty] | ОТ
| 2 | ЭМ |  |  | 8: 62.45; 9: 0.69; 10: 64.34 | [7 empty] | ЭМ
| 3 | в т.ч. ОТм |  |  | 8: 0.57; 9: 0.69; 10: 1.1 | [7 empty] | в т.ч. ОТм
| 4 | М |  |  | 8: 6036.5; 9: 0; 10: 0 | [7 empty] | М
|  | ЗТ |  |  | 4: чел.-ч; 5: 8.18; 6: 0.69; 7: 15.8038 | [8 empty] | ЗТ
|  | ЗТм |  |  | 4: чел.-ч; 5: 0.03; 6: 0.69; 7: 0.05796 | [8 empty] | ЗТм
|  | Итого по расценке |  |  | 8: 6178.19; 10: 273.75 | [9 empty] | Итого по расценке
|  | ФОТ |  |  | 10: 210.51 | [8 empty] | ФОТ
| Приказ № 812/пр от 21.12.2020 Прил. п.16, Приказ № 812/пр от 21.12.2020 п.25 | НР Сантехнические работы - внутренние (трубопроводы, водопровод, канализация, отопление, газоснабжение, вентиляция и кондиционирование воздуха) |  |  | 4: %; 5: 121; 7: 121; 10: 254.72 | [8 empty] | НР Сантехнические работы - внутренние (трубопроводы, водопровод, канализация, отопление, газоснабжение, вентиляция и кондиционирование воздуха)
| Приказ № 774/пр от 11.12.2020 Прил. п.16, Приказ № 774/пр от 11.12.2020 п.16 | СП Сантехнические работы - внутренние (трубопроводы, водопровод, канализация, отопление, газоснабжение, вентиляция и кондиционирование воздуха) |  |  | 4: %; 5: 72; 7: 72; 10: 151.57 | [8 empty] | СП Сантехнические работы - внутренние (трубопроводы, водопровод, канализация, отопление, газоснабжение, вентиляция и кондиционирование воздуха)
|  | Всего по позиции |  |  | 10: 680.04 | [10 empty] | Всего по позиции
171 | ТЕР18-06-007-02 | Установка фильтров диаметром: 32 мм |  |  | 4: 10 фильтров; 7: 2.8 | [5 empty] | Установка фильтров диаметром: 32 мм
| Приказ от 04.08.2020 № 421/пр прил.10 табл.3 п.3 | Производство ремонтно-строительных работ осуществляется на территории действующего предприятия с наличием в зоне производства работ одного или нескольких из перечисленных ниже факторов: - разветвленной сети транспортных и инженерных коммуникаций; - стесненных условий для складирования материалов; - действующего технологического оборудования ОЗП=1,15; ЭМ=1,15 к расх.; ЗПМ=1,15; ТЗ=1,15; ТЗМ=1,15 | [17 empty] | Производство ремонтно-строительных работ осуществляется на территории действующего предприятия с наличием в зоне производства работ одного или нескольких из перечисленных ниже факторов: - разветвленной сети транспортных и инженерных коммуникаций; - стесненных условий для складирования материалов; - действующего технологического оборудования ОЗП=1,15; ЭМ=1,15 к расх.; ЗПМ=1,15; ТЗ=1,15; ТЗМ=1,15
| Приказ от 04.08.2020 № 421/пр прил.10 табл.3 п.9 | Производство ремонтно-строительных работ осуществляется в жилых зданиях без расселения ОЗП=1,5; ЭМ=1,5 к расх.; ЗПМ=1,5; ТЗ=1,5; ТЗМ=1,5 | [17 empty] | Производство ремонтно-строительных работ осуществляется в жилых зданиях без расселения ОЗП=1,5; ЭМ=1,5 к расх.; ЗПМ=1,5; ТЗ=1,5; ТЗМ=1,5
| 1 | ОТ |  |  | 8: 108.39; 9: 1.725; 10: 523.52 | [7 empty] | ОТ
| 2 | ЭМ |  |  | 8: 62.45; 9: 1.725; 10: 160.84 | [7 empty] | ЭМ
| 3 | в т.ч. ОТм |  |  | 8: 0.57; 9: 1.725; 10: 2.75 | [7 empty] | в т.ч. ОТм
| 4 | М |  |  | 8: 6036.5; 10: 0 | [7 empty] | М
|  | ЗТ |  |  | 4: чел.-ч; 5: 8.18; 6: 1.725; 7: 39.5094 | [8 empty] | ЗТ
|  | ЗТм |  |  | 4: чел.-ч; 5: 0.03; 6: 1.725; 7: 0.1449 | [8 empty] | ЗТм
|  | Итого по расценке |  |  | 8: 141.69; 10: 684.36 | [9 empty] | Итого по расценке
|  | ФОТ |  |  | 10: 526.27 | [8 empty] | ФОТ
| Приказ № 812/пр от 21.12.2020 Прил. п.16, Приказ № 812/пр от 21.12.2020 п.25 | НР Сантехнические работы - внутренние (трубопроводы, водопровод, канализация, отопление, газоснабжение, вентиляция и кондиционирование воздуха) |  |  | 4: %; 5: 121; 6: 0.9; 7: 108.9; 10: 573.11 | [8 empty] | НР Сантехнические работы - внутренние (трубопроводы, водопровод, канализация, отопление, газоснабжение, вентиляция и кондиционирование воздуха)
| Приказ № 774/пр от 11.12.2020 Прил. п.16, Приказ № 774/пр от 11.12.2020 п.16 | СП Сантехнические работы - внутренние (трубопроводы, водопровод, канализация, отопление, газоснабжение, вентиляция и кондиционирование воздуха) |  |  | 4: %; 5: 72; 6: 0.85; 7: 61.2; 10: 322.08 | [8 empty] | СП Сантехнические работы - внутренние (трубопроводы, водопровод, канализация, отопление, газоснабжение, вентиляция и кондиционирование воздуха)
|  | Всего по позиции |  |  | 10: 1579.55 | [10 empty] | Всего по позиции
172 | Счет на оплату № bЗАО0816530 от 12 сентября 2022 | Фильтр сетчатый латунь Ф-32Р Ду32 Ру16 ВР/ВР 120C Цветлит ZW40014 |  |  | шт |  |  | 28 | 657.5 |  | 1735.16 | 10.61 | 18410 | [5 empty] | Фильтр сетчатый латунь Ф-32Р Ду32 Ру16 ВР/ВР 120C Цветлит ZW40014
|  | (Материалы для строительных работ) | [22 empty] | (Материалы для строительных работ)
|  | Цена=789,00/1,2 | [23 empty] | Цена=789,00/1,2
|  | Всего по позиции |  |  | 10: 1735.16; 12: 18410 | [10 empty] | Всего по позиции
173 | ТЕР26-01-017-01 | Изоляция трубопроводов диаметром до 180 мм изделиями из вспененного каучука ( «Армофлекс»), вспененного полиэтилена ( «Термофлекс»): трубками |  |  | 4: 10 м трубопровода; 7: 20.6 | [5 empty] | Изоляция трубопроводов диаметром до 180 мм изделиями из вспененного каучука ( «Армофлекс»), вспененного полиэтилена ( «Термофлекс»): трубками
| Приказ от 04.08.2020 № 421/пр прил.10 табл.3 п.3 | Производство ремонтно-строительных работ осуществляется на территории действующего предприятия с наличием в зоне производства работ одного или нескольких из перечисленных ниже факторов: - разветвленной сети транспортных и инженерных коммуникаций; - стесненных условий для складирования материалов; - действующего технологического оборудования ОЗП=1,15; ЭМ=1,15 к расх.; ЗПМ=1,15; ТЗ=1,15; ТЗМ=1,15 | [17 empty] | Производство ремонтно-строительных работ осуществляется на территории действующего предприятия с наличием в зоне производства работ одного или нескольких из перечисленных ниже факторов: - разветвленной сети транспортных и инженерных коммуникаций; - стесненных условий для складирования материалов; - действующего технологического оборудования ОЗП=1,15; ЭМ=1,15 к расх.; ЗПМ=1,15; ТЗ=1,15; ТЗМ=1,15
| Приказ от 04.08.2020 № 421/пр прил.10 табл.3 п.9 | Производство ремонтно-строительных работ осуществляется в жилых зданиях без расселения ОЗП=1,5; ЭМ=1,5 к расх.; ЗПМ=1,5; ТЗ=1,5; ТЗМ=1,5 | [17 empty] | Производство ремонтно-строительных работ осуществляется в жилых зданиях без расселения ОЗП=1,5; ЭМ=1,5 к расх.; ЗПМ=1,5; ТЗ=1,5; ТЗМ=1,5
| 1 | ОТ |  |  | 8: 49.17; 9: 1.725; 10: 1747.26 | [7 empty] | ОТ
| 2 | ЭМ |  |  | 8: 28.25; 9: 1.725; 10: 1003.86 | [7 empty] | ЭМ
| 4 | М |  |  | 8: 1089.87; 10: 1564.57 | [7 empty] | М
|  | ЗТ |  |  | 4: чел.-ч; 5: 3.52; 6: 1.725; 7: 125.0832 | [8 empty] | ЗТ
|  | Итого по расценке |  |  | 8: 153.37; 10: 4315.69 | [9 empty] | Итого по расценке
|  | ФОТ |  |  | 10: 1747.26 | [8 empty] | ФОТ
| Приказ № 812/пр от 21.12.2020 Прил. п.20, Приказ № 812/пр от 21.12.2020 п.25 | НР Теплоизоляционные работы |  |  | 4: %; 5: 97; 6: 0.9; 7: 87.3; 10: 1525.36 | [8 empty] | НР Теплоизоляционные работы
| Приказ № 774/пр от 11.12.2020 Прил. п.20, Приказ № 774/пр от 11.12.2020 п.16 | СП Теплоизоляционные работы |  |  | 4: %; 5: 55; 6: 0.85; 7: 46.75; 10: 816.84 | [8 empty] | СП Теплоизоляционные работы
|  | Всего по позиции |  |  | 10: 6657.89 | [10 empty] | Всего по позиции
174 | Счет на оплату № bЗАО0816530 от 12 сентября 2022 | Трубка Super 42/20 L=2м 95C Energoflex EFXT042202SU |  |  | м |  |  | 56 | 119.17 |  | 628.98 | 10.61 | 6673.52 | [5 empty] | Трубка Super 42/20 L=2м 95C Energoflex EFXT042202SU
|  | (Материалы для строительных работ) | [22 empty] | (Материалы для строительных работ)
|  | Цена=286,00/1,2/2 | [23 empty] | Цена=286,00/1,2/2
|  | Всего по позиции |  |  | 10: 628.98; 12: 6673.52 | [10 empty] | Всего по позиции
175 | Счет на оплату № bЗАО0816530 от 12 сентября 2022 | Трубка Super 54/20 L=2м 95C Energoflex EFXT054202SU |  |  | м |  |  | 150 | 150.42 |  | 2126.58 | 10.61 | 22563 | [5 empty] | Трубка Super 54/20 L=2м 95C Energoflex EFXT054202SU
|  | (Материалы для строительных работ) | [22 empty] | (Материалы для строительных работ)
|  | Цена=361,00/1,2/2 | [23 empty] | Цена=361,00/1,2/2
|  | Всего по позиции |  |  | 10: 2126.58; 12: 22563 | [10 empty] | Всего по позиции
176 | ТССЦ-101-4469 | Болт анкерный с гайкой, размер: 10,0х75 мм |  |  | 4: шт.; 7: 112; 8: 1.57; 10: 175.84 | [5 empty] | Болт анкерный с гайкой, размер: 10,0х75 мм
|  | (Материалы для строительных работ) | [22 empty] | (Материалы для строительных работ)
|  | Всего по позиции |  |  | 10: 175.84 | [10 empty] | Всего по позиции
Материалы в текущих ценах | [26 empty] | Материалы в текущих ценах
177 | Счет на оплату № bЗАО0816530 от 12 сентября 2022 | Анкер латунь М8х28 |  |  | шт |  |  | 101 | 31.67 |  | 301.48 | 10.61 | 3198.67 | [5 empty] | Анкер латунь М8х28
|  | (Материалы для строительных работ) | [22 empty] | (Материалы для строительных работ)
|  | Цена=38,00/1,2 | [23 empty] | Цена=38,00/1,2
|  | Всего по позиции |  |  | 10: 301.48; 12: 3198.67 | [10 empty] | Всего по позиции
178 | Счет на оплату № bЗАО0816530 от 12 сентября 2022 | Пробка PP-R Дн40 (120/15) ПК Контур 011606040000 |  |  | шт |  |  | 56 | 20.83 |  | 109.94 | 10.61 | 1166.48 | [5 empty] | Пробка PP-R Дн40 (120/15) ПК Контур 011606040000
|  | (Материалы для строительных работ) | [22 empty] | (Материалы для строительных работ)
|  | Цена=25,00/1,2 | [23 empty] | Цена=25,00/1,2
|  | Всего по позиции |  |  | 10: 109.94; 12: 1166.48 | [10 empty] | Всего по позиции
179 | Счет на оплату № bЗАО0816530 от 12 сентября 2022 | Регулятор давления 143 мембранный латунь (1-6бар) под манометр Ду32 Ру25 ВР/ВР 80C Itap 4W9791 |  |  | шт |  |  | 10 | 5298.33 |  | 4993.71 | 10.61 | 52983.3 | [5 empty] | Регулятор давления 143 мембранный латунь (1-6бар) под манометр Ду32 Ру25 ВР/ВР 80C Itap 4W9791
|  | (Материалы для строительных работ) | [22 empty] | (Материалы для строительных работ)
|  | Цена=6358,00/1,2 | [23 empty] | Цена=6358,00/1,2
|  | Всего по позиции |  |  | 10: 4993.71; 12: 52983.3 | [10 empty] | Всего по позиции
180 | Счет на оплату № bЗАО0816530 от 12 сентября 2022 | Кран шаровой латунь 11б27п1 Ду15 Ру40 ВР/ВР рычаг (18) LD Pride LD 47.301.15 |  |  | шт |  |  | 113 | 193.33 |  | 2059.03 | 10.61 | 21846.29 | [5 empty] | Кран шаровой латунь 11б27п1 Ду15 Ру40 ВР/ВР рычаг (18) LD Pride LD 47.301.15
|  | (Материалы для строительных работ) | [22 empty] | (Материалы для строительных работ)
|  | Цена=232,00/1,2 | [23 empty] | Цена=232,00/1,2
|  | Всего по позиции |  |  | 10: 2059.03; 12: 21846.29 | [10 empty] | Всего по позиции
181 | Счет на оплату № bЗАО0816530 от 12 сентября 2022 | Кран шаровой латунь 11б27п1 Ду32 Ру25 ВР/ВР рычаг (4) LD Pride LD 47.301.32 |  |  | шт |  |  | 28 | 890 |  | 2348.73 | 10.61 | 24920 | [5 empty] | Кран шаровой латунь 11б27п1 Ду32 Ру25 ВР/ВР рычаг (4) LD Pride LD 47.301.32
|  | (Материалы для строительных работ) | [22 empty] | (Материалы для строительных работ)
|  | Цена=1068,00/1,2 | [23 empty] | Цена=1068,00/1,2
|  | Всего по позиции |  |  | 10: 2348.73; 12: 24920 | [10 empty] | Всего по позиции
182 | Счет на оплату № bЗАО0816530 от 12 сентября 2022 | Муфта PP-R комбинированн Дн25х1/2" НР (280/20) ПК Контур 011211025100 |  |  | шт |  |  | 113 | 57.5 |  | 612.39 | 10.61 | 6497.5 | [5 empty] | Муфта PP-R комбинированн Дн25х1/2" НР (280/20) ПК Контур 011211025100
|  | (Материалы для строительных работ) | [22 empty] | (Материалы для строительных работ)
|  | Цена=69,00/1,2 | [23 empty] | Цена=69,00/1,2
|  | Всего по позиции |  |  | 10: 612.39; 12: 6497.5 | [10 empty] | Всего по позиции
183 | Счет на оплату № bЗАО0816530 от 12 сентября 2022 | Муфта PP-R комбинированн Дн40х1 1/4" НР под ключ (28/4) ПК Контур 011215040400 |  |  | шт |  |  | 28 | 345 |  | 910.46 | 10.61 | 9660 | [5 empty] | Муфта PP-R комбинированн Дн40х1 1/4" НР под ключ (28/4) ПК Контур 011215040400
|  | (Материалы для строительных работ) | [22 empty] | (Материалы для строительных работ)
|  | Цена=414,00/1,2 | [23 empty] | Цена=414,00/1,2
|  | Всего по позиции |  |  | 10: 910.46; 12: 9660 | [10 empty] | Всего по позиции
184 | Счет на оплату № bЗАО0816530 от 12 сентября 2022 | Муфта PP-R Дн40 (105/15) ПК Контур 011201040000 |  |  | шт |  |  | 14 | 21.67 |  | 28.59 | 10.61 | 303.38 | [5 empty] | Муфта PP-R Дн40 (105/15) ПК Контур 011201040000
|  | (Материалы для строительных работ) | [22 empty] | (Материалы для строительных работ)
|  | Цена=26,00/1,2 | [23 empty] | Цена=26,00/1,2
|  | Всего по позиции |  |  | 10: 28.59; 12: 303.38 | [10 empty] | Всего по позиции
185 | Счет на оплату № bЗАО0816530 от 12 сентября 2022 | Муфта PP-R Дн50 (70/10) ПК Контур 011201050000 |  |  | шт |  |  | 38 | 35 |  | 125.35 | 10.61 | 1330 | [5 empty] | Муфта PP-R Дн50 (70/10) ПК Контур 011201050000
|  | (Материалы для строительных работ) | [22 empty] | (Материалы для строительных работ)
|  | Цена=42,00/1,2 | [23 empty] | Цена=42,00/1,2
|  | Всего по позиции |  |  | 10: 125.35; 12: 1330 | [10 empty] | Всего по позиции
186 | Счет на оплату № bЗАО0816530 от 12 сентября 2022 | Муфта PP-R переходн Дн50х25 (60/20) ПК Контур 011203050200 |  |  | шт |  |  | 1 | 29.17 |  | 2.75 | 10.61 | 29.17 | [5 empty] | Муфта PP-R переходн Дн50х25 (60/20) ПК Контур 011203050200
|  | (Материалы для строительных работ) | [22 empty] | (Материалы для строительных работ)
|  | Цена=35,00/1,2 | [23 empty] | Цена=35,00/1,2
|  | Всего по позиции |  |  | 10: 2.75; 12: 29.17 | [10 empty] | Всего по позиции
187 | Счет на оплату № bЗАО0816530 от 12 сентября 2022 | Тройник PP-R Дн40 (45/9) ПК Контур 011501040000 |  |  | шт |  |  | 28 | 42.5 |  | 112.16 | 10.61 | 1190 | [5 empty] | Тройник PP-R Дн40 (45/9) ПК Контур 011501040000
|  | (Материалы для строительных работ) | [22 empty] | (Материалы для строительных работ)
|  | Цена=51,00/1,2 | [23 empty] | Цена=51,00/1,2
|  | Всего по позиции |  |  | 10: 112.16; 12: 1190 | [10 empty] | Всего по позиции
188 | Счет на оплату № bЗАО0816530 от 12 сентября 2022 | Тройник PP-R переходн Дн40х25х40 (72/12) ПК Контур 011503040400 |  |  | шт |  |  | 112 | 35.83 |  | 378.22 | 10.61 | 4012.96 | [5 empty] | Тройник PP-R переходн Дн40х25х40 (72/12) ПК Контур 011503040400
|  | (Материалы для строительных работ) | [22 empty] | (Материалы для строительных работ)
|  | Цена=43,00/1,2 | [23 empty] | Цена=43,00/1,2
|  | Всего по позиции |  |  | 10: 378.22; 12: 4012.96 | [10 empty] | Всего по позиции
189 | Счет на оплату № bЗАО0816530 от 12 сентября 2022 | Тройник PP-R переходн Дн50х40х50 (36/6) ПК Контур 011503050800 |  |  | шт |  |  | 28 | 77.5 |  | 204.52 | 10.61 | 2170 | [5 empty] | Тройник PP-R переходн Дн50х40х50 (36/6) ПК Контур 011503050800
|  | (Материалы для строительных работ) | [22 empty] | (Материалы для строительных работ)
|  | Цена=93,00/1,2 | [23 empty] | Цена=93,00/1,2
|  | Всего по позиции |  |  | 10: 204.52; 12: 2170 | [10 empty] | Всего по позиции
190 | Счет на оплату № bЗАО0816530 от 12 сентября 2022 | Угольник PP-R Дн40 (216/12) ПК Контур 011401040000 |  |  | шт |  |  | 28 | 35.83 |  | 94.56 | 10.61 | 1003.24 | [5 empty] | Угольник PP-R Дн40 (216/12) ПК Контур 011401040000
|  | (Материалы для строительных работ) | [22 empty] | (Материалы для строительных работ)
|  | Цена=43,00/1,2 | [23 empty] | Цена=43,00/1,2
|  | Всего по позиции |  |  | 10: 94.56; 12: 1003.24 | [10 empty] | Всего по позиции
191 | Счет на оплату № bЗАО0816530 от 12 сентября 2022 | Ниппель латунь прям Ду1 1/4" НР/НР (60/10) Valtec VTr.582.N.0007 |  |  | шт |  |  | 38 | 300 |  | 1074.46 | 10.61 | 11400 | [5 empty] | Ниппель латунь прям Ду1 1/4" НР/НР (60/10) Valtec VTr.582.N.0007
|  | (Материалы для строительных работ) | [22 empty] | (Материалы для строительных работ)
|  | Цена=360,00/1,2 | [23 empty] | Цена=360,00/1,2
|  | Всего по позиции |  |  | 10: 1074.46; 12: 11400 | [10 empty] | Всего по позиции
192 | Счет на оплату № bЗАО0816530 от 12 сентября 2022 | Соединитель латунь американка Ду1 1/4" ВР/НР (25/5) Valtec VTr.341.N.0007 |  |  | шт |  |  | 28 | 884.17 |  | 2333.34 | 10.61 | 24756.76 | [5 empty] | Соединитель латунь американка Ду1 1/4" ВР/НР (25/5) Valtec VTr.341.N.0007
|  | (Материалы для строительных работ) | [22 empty] | (Материалы для строительных работ)
|  | Цена=1061,00/1,2 | [23 empty] | Цена=1061,00/1,2
|  | Всего по позиции |  |  | 10: 2333.34; 12: 24756.76 | [10 empty] | Всего по позиции
193 | Счет на оплату № bЗАО0816530 от 12 сентября 2022 | Уголок 25х25х4 сталь НЛМК ГОСТ 8509-86 |  |  | кг |  |  | 70 | 119.17 |  | 786.23 | 10.61 | 8341.9 | [5 empty] | Уголок 25х25х4 сталь НЛМК ГОСТ 8509-86
|  | (Материалы для строительных работ) | [22 empty] | (Материалы для строительных работ)
|  | Цена=143,00/1,2 | [23 empty] | Цена=143,00/1,2
|  | Всего по позиции |  |  | 10: 786.23; 12: 8341.9 | [10 empty] | Всего по позиции
194 | Счет на оплату № bЗАО0816530 от 12 сентября 2022 | Хомут с р/прокладкой Ду38-43 (1 1/4") М8 б/комплекта (160) |  |  | шт |  |  | 56 | 25.83 |  | 136.33 | 10.61 | 1446.48 | [5 empty] | Хомут с р/прокладкой Ду38-43 (1 1/4") М8 б/комплекта (160)
|  | (Материалы для строительных работ) | [22 empty] | (Материалы для строительных работ)
|  | Цена=31,00/1,2 | [23 empty] | Цена=31,00/1,2
|  | Всего по позиции |  |  | 10: 136.33; 12: 1446.48 | [10 empty] | Всего по позиции
195 | Счет на оплату № bЗАО0816530 от 12 сентября 2022 | Хомут с р/прокладкой Ду47-51 (1 1/2") М8 б/комплекта (130) |  |  | шт |  |  | 75 | 27.5 |  | 194.39 | 10.61 | 2062.5 | [5 empty] | Хомут с р/прокладкой Ду47-51 (1 1/2") М8 б/комплекта (130)
|  | (Материалы для строительных работ) | [22 empty] | (Материалы для строительных работ)
|  | Цена=33,00/1,2 | [23 empty] | Цена=33,00/1,2
|  | Всего по позиции |  |  | 10: 194.39; 12: 2062.5 | [10 empty] | Всего по позиции
196 | Счет на оплату № bЗАО0816530 от 12 сентября 2022 | Шпилька сталь оц М8х2000 (кл.пр. 4,8-5,6) |  |  | шт |  |  | 3 | 91.67 |  | 25.92 | 10.61 | 275.01 | [5 empty] | Шпилька сталь оц М8х2000 (кл.пр. 4,8-5,6)
|  | (Материалы для строительных работ) | [22 empty] | (Материалы для строительных работ)
|  | Цена=110,00/1,2 | [23 empty] | Цена=110,00/1,2
|  | Всего по позиции |  |  | 10: 25.92; 12: 275.01 | [10 empty] | Всего по позиции
|  | Итого по разделу 6 Выше отм. 0.000. Стояк ХВС в 3 и 4 подъезде, 1 и 2 зоны. |  |  | 10: 64245.84; 12: 681648.36 | [14 empty] | Итого по разделу 6 Выше отм. 0.000. Стояк ХВС в 3 и 4 подъезде, 1 и 2 зоны.
Раздел 7. Стояк ХВС во 2 подъезде, 1 и 2 зоны. | [17 empty] | Раздел 7. Стояк ХВС во 2 подъезде, 1 и 2 зоны.
197 | ТЕР16-04-003-02 | Разборка трубопроводов водоснабжения и отопления из хлорированных поливинилхлоридных труб (ХПВХ) диаметром: до 63 мм |  |  | 4: 100 м трубопровода; 7: 0.94 | [5 empty] | Разборка трубопроводов водоснабжения и отопления из хлорированных поливинилхлоридных труб (ХПВХ) диаметром: до 63 мм
| Приказ от 04.09.2019 № 519/пр табл.2 п.3 | Демонтаж (разборка) систем инженерно-технического обеспечения ОЗП=0,4; ЭМ=0,4 к расх.; ЗПМ=0,4; МАТ=0 к расх.; ТЗ=0,4; ТЗМ=0,4 | [17 empty] | Демонтаж (разборка) систем инженерно-технического обеспечения ОЗП=0,4; ЭМ=0,4 к расх.; ЗПМ=0,4; МАТ=0 к расх.; ТЗ=0,4; ТЗМ=0,4
| Приказ от 04.08.2020 № 421/пр прил.10 табл.3 п.3 | Производство ремонтно-строительных работ осуществляется на территории действующего предприятия с наличием в зоне производства работ одного или нескольких из перечисленных ниже факторов: - разветвленной сети транспортных и инженерных коммуникаций; - стесненных условий для складирования материалов; - действующего технологического оборудования ОЗП=1,15; ЭМ=1,15 к расх.; ЗПМ=1,15; ТЗ=1,15; ТЗМ=1,15 | [17 empty] | Производство ремонтно-строительных работ осуществляется на территории действующего предприятия с наличием в зоне производства работ одного или нескольких из перечисленных ниже факторов: - разветвленной сети транспортных и инженерных коммуникаций; - стесненных условий для складирования материалов; - действующего технологического оборудования ОЗП=1,15; ЭМ=1,15 к расх.; ЗПМ=1,15; ТЗ=1,15; ТЗМ=1,15
| Приказ от 04.08.2020 № 421/пр прил.10 табл.3 п.9 | Производство ремонтно-строительных работ осуществляется в жилых зданиях без расселения ОЗП=1,5; ЭМ=1,5 к расх.; ЗПМ=1,5; ТЗ=1,5; ТЗМ=1,5 | [17 empty] | Производство ремонтно-строительных работ осуществляется в жилых зданиях без расселения ОЗП=1,5; ЭМ=1,5 к расх.; ЗПМ=1,5; ТЗ=1,5; ТЗМ=1,5
| 1 | ОТ |  |  | 8: 410.57; 9: 0.69; 10: 266.3 | [7 empty] | ОТ
| 2 | ЭМ |  |  | 8: 63.31; 9: 0.69; 10: 41.06 | [7 empty] | ЭМ
| 3 | в т.ч. ОТм |  |  | 8: 1.14; 9: 0.69; 10: 0.74 | [7 empty] | в т.ч. ОТм
| 4 | М |  |  | 8: 19173.34; 9: 0; 10: 0 | [7 empty] | М
|  | ЗТ |  |  | 4: чел.-ч; 5: 30.3; 6: 0.69; 7: 19.6526 | [8 empty] | ЗТ
|  | ЗТм |  |  | 4: чел.-ч; 5: 0.06; 6: 0.69; 7: 0.038916 | [8 empty] | ЗТм
|  | Итого по расценке |  |  | 8: 19647.22; 10: 307.36 | [9 empty] | Итого по расценке
|  | ФОТ |  |  | 10: 267.04 | [8 empty] | ФОТ
| Приказ № 812/пр от 21.12.2020 Прил. п.16, Приказ № 812/пр от 21.12.2020 п.25 | НР Сантехнические работы - внутренние (трубопроводы, водопровод, канализация, отопление, газоснабжение, вентиляция и кондиционирование воздуха) |  |  | 4: %; 5: 121; 6: 0.9; 7: 108.9; 10: 290.81 | [8 empty] | НР Сантехнические работы - внутренние (трубопроводы, водопровод, канализация, отопление, газоснабжение, вентиляция и кондиционирование воздуха)
| Приказ № 774/пр от 11.12.2020 Прил. п.16, Приказ № 774/пр от 11.12.2020 п.16 | СП Сантехнические работы - внутренние (трубопроводы, водопровод, канализация, отопление, газоснабжение, вентиляция и кондиционирование воздуха) |  |  | 4: %; 5: 72; 6: 0.85; 7: 61.2; 10: 163.43 | [8 empty] | СП Сантехнические работы - внутренние (трубопроводы, водопровод, канализация, отопление, газоснабжение, вентиляция и кондиционирование воздуха)
|  | Всего по позиции |  |  | 10: 761.6 | [10 empty] | Всего по позиции
198 | ТЕР16-04-002-04 | Прокладка трубопроводов водоснабжения из напорных полиэтиленовых труб низкого давления среднего типа наружным диаметром: 40 мм |  |  | 4: 100 м трубопровода; 7: 0.08 | [5 empty] | Прокладка трубопроводов водоснабжения из напорных полиэтиленовых труб низкого давления среднего типа наружным диаметром: 40 мм
| Приказ от 04.08.2020 № 421/пр прил.10 табл.3 п.3 | Производство ремонтно-строительных работ осуществляется на территории действующего предприятия с наличием в зоне производства работ одного или нескольких из перечисленных ниже факторов: - разветвленной сети транспортных и инженерных коммуникаций; - стесненных условий для складирования материалов; - действующего технологического оборудования ОЗП=1,15; ЭМ=1,15 к расх.; ЗПМ=1,15; ТЗ=1,15; ТЗМ=1,15 | [17 empty] | Производство ремонтно-строительных работ осуществляется на территории действующего предприятия с наличием в зоне производства работ одного или нескольких из перечисленных ниже факторов: - разветвленной сети транспортных и инженерных коммуникаций; - стесненных условий для складирования материалов; - действующего технологического оборудования ОЗП=1,15; ЭМ=1,15 к расх.; ЗПМ=1,15; ТЗ=1,15; ТЗМ=1,15
| Приказ от 04.08.2020 № 421/пр прил.10 табл.3 п.9 | Производство ремонтно-строительных работ осуществляется в жилых зданиях без расселения ОЗП=1,5; ЭМ=1,5 к расх.; ЗПМ=1,5; ТЗ=1,5; ТЗМ=1,5 | [17 empty] | Производство ремонтно-строительных работ осуществляется в жилых зданиях без расселения ОЗП=1,5; ЭМ=1,5 к расх.; ЗПМ=1,5; ТЗ=1,5; ТЗМ=1,5
| 1 | ОТ |  |  | 8: 2268.73; 9: 1.725; 10: 313.08 | [7 empty] | ОТ
| 2 | ЭМ |  |  | 8: 680.76; 9: 1.725; 10: 93.94 | [7 empty] | ЭМ
| 3 | в т.ч. ОТм |  |  | 8: 112.28; 9: 1.725; 10: 15.49 | [7 empty] | в т.ч. ОТм
| 4 | М |  |  | 8: 1204.08; 10: 7.64 | [7 empty] | М
|  | ЗТ |  |  | 4: чел.-ч; 5: 162.4; 6: 1.725; 7: 22.4112 | [8 empty] | ЗТ
|  | ЗТм |  |  | 4: чел.-ч; 5: 5.9; 6: 1.725; 7: 0.8142 | [8 empty] | ЗТм
|  | Итого по расценке |  |  | 8: 3044.99; 10: 414.66 | [9 empty] | Итого по расценке
|  | ФОТ |  |  | 10: 328.57 | [8 empty] | ФОТ
| Приказ № 812/пр от 21.12.2020 Прил. п.16, Приказ № 812/пр от 21.12.2020 п.25 | НР Сантехнические работы - внутренние (трубопроводы, водопровод, канализация, отопление, газоснабжение, вентиляция и кондиционирование воздуха) |  |  | 4: %; 5: 121; 6: 0.9; 7: 108.9; 10: 357.81 | [8 empty] | НР Сантехнические работы - внутренние (трубопроводы, водопровод, канализация, отопление, газоснабжение, вентиляция и кондиционирование воздуха)
| Приказ № 774/пр от 11.12.2020 Прил. п.16, Приказ № 774/пр от 11.12.2020 п.16 | СП Сантехнические работы - внутренние (трубопроводы, водопровод, канализация, отопление, газоснабжение, вентиляция и кондиционирование воздуха) |  |  | 4: %; 5: 72; 6: 0.85; 7: 61.2; 10: 201.08 | [8 empty] | СП Сантехнические работы - внутренние (трубопроводы, водопровод, канализация, отопление, газоснабжение, вентиляция и кондиционирование воздуха)
|  | Всего по позиции |  |  | 10: 973.55 | [10 empty] | Всего по позиции
199 | Счет на оплату № bЗАО0816667 от 12 сентября 2022 | Труба PP-RGF арм стекловолокном Дн40х5,5 Ру20 80C L=4м (40/4) ПК Контур 010210040000 (РАСХОД ТРУБЫ-0,937) |  |  | м |  |  | 7.5 | 165 |  | 116.64 | 10.61 | 1237.5 | [5 empty] | Труба PP-RGF арм стекловолокном Дн40х5,5 Ру20 80C L=4м (40/4) ПК Контур 010210040000 (РАСХОД ТРУБЫ-0,937)
|  | (Материалы для строительных работ) | [22 empty] | (Материалы для строительных работ)
|  | Цена=198,00/1,2 | [23 empty] | Цена=198,00/1,2
|  | Всего по позиции |  |  | 10: 116.64; 12: 1237.5 | [10 empty] | Всего по позиции
200 | ТЕР16-04-002-05 | Прокладка трубопроводов водоснабжения из напорных полиэтиленовых труб низкого давления среднего типа наружным диаметром: 50 мм |  |  | 4: 100 м трубопровода; 7: 0.86 | [5 empty] | Прокладка трубопроводов водоснабжения из напорных полиэтиленовых труб низкого давления среднего типа наружным диаметром: 50 мм
| Приказ от 04.08.2020 № 421/пр прил.10 табл.3 п.3 | Производство ремонтно-строительных работ осуществляется на территории действующего предприятия с наличием в зоне производства работ одного или нескольких из перечисленных ниже факторов: - разветвленной сети транспортных и инженерных коммуникаций; - стесненных условий для складирования материалов; - действующего технологического оборудования ОЗП=1,15; ЭМ=1,15 к расх.; ЗПМ=1,15; ТЗ=1,15; ТЗМ=1,15 | [17 empty] | Производство ремонтно-строительных работ осуществляется на территории действующего предприятия с наличием в зоне производства работ одного или нескольких из перечисленных ниже факторов: - разветвленной сети транспортных и инженерных коммуникаций; - стесненных условий для складирования материалов; - действующего технологического оборудования ОЗП=1,15; ЭМ=1,15 к расх.; ЗПМ=1,15; ТЗ=1,15; ТЗМ=1,15
| Приказ от 04.08.2020 № 421/пр прил.10 табл.3 п.9 | Производство ремонтно-строительных работ осуществляется в жилых зданиях без расселения ОЗП=1,5; ЭМ=1,5 к расх.; ЗПМ=1,5; ТЗ=1,5; ТЗМ=1,5 | [17 empty] | Производство ремонтно-строительных работ осуществляется в жилых зданиях без расселения ОЗП=1,5; ЭМ=1,5 к расх.; ЗПМ=1,5; ТЗ=1,5; ТЗМ=1,5
| 1 | ОТ |  |  | 8: 1977.03; 9: 1.725; 10: 2932.92 | [7 empty] | ОТ
| 2 | ЭМ |  |  | 8: 1502.26; 9: 1.725; 10: 2228.6 | [7 empty] | ЭМ
| 3 | в т.ч. ОТм |  |  | 8: 256.14; 9: 1.725; 10: 379.98 | [7 empty] | в т.ч. ОТм
| 4 | М |  |  | 8: 1748.68; 10: 76 | [7 empty] | М
|  | ЗТ |  |  | 4: чел.-ч; 5: 141.52; 6: 1.725; 7: 209.9449 | [8 empty] | ЗТ
|  | ЗТм |  |  | 4: чел.-ч; 5: 13.46; 6: 1.725; 7: 19.9679 | [8 empty] | ЗТм
|  | Итого по расценке |  |  | 8: 3567.66; 10: 5237.52 | [9 empty] | Итого по расценке
|  | ФОТ |  |  | 10: 3312.9 | [8 empty] | ФОТ
| Приказ № 812/пр от 21.12.2020 Прил. п.16, Приказ № 812/пр от 21.12.2020 п.25 | НР Сантехнические работы - внутренние (трубопроводы, водопровод, канализация, отопление, газоснабжение, вентиляция и кондиционирование воздуха) |  |  | 4: %; 5: 121; 6: 0.9; 7: 108.9; 10: 3607.75 | [8 empty] | НР Сантехнические работы - внутренние (трубопроводы, водопровод, канализация, отопление, газоснабжение, вентиляция и кондиционирование воздуха)
| Приказ № 774/пр от 11.12.2020 Прил. п.16, Приказ № 774/пр от 11.12.2020 п.16 | СП Сантехнические работы - внутренние (трубопроводы, водопровод, канализация, отопление, газоснабжение, вентиляция и кондиционирование воздуха) |  |  | 4: %; 5: 72; 6: 0.85; 7: 61.2; 10: 2027.49 | [8 empty] | СП Сантехнические работы - внутренние (трубопроводы, водопровод, канализация, отопление, газоснабжение, вентиляция и кондиционирование воздуха)
|  | Всего по позиции |  |  | 10: 10872.76 | [10 empty] | Всего по позиции
201 | Счет на оплату № bЗАО0816667 от 12 сентября 2022 | Труба PP-RGF арм стекловолокном Дн50х6,9 Ру20 80C L=4м (24/4) ПК Контур 010210050000 (РАСХОД ТРУБЫ-0,946) |  |  | м |  |  | 81.36 | 292.5 |  | 2242.96 | 10.61 | 23797.8 | [5 empty] | Труба PP-RGF арм стекловолокном Дн50х6,9 Ру20 80C L=4м (24/4) ПК Контур 010210050000 (РАСХОД ТРУБЫ-0,946)
|  | (Материалы для строительных работ) | [22 empty] | (Материалы для строительных работ)
|  | Цена=351,00/1,2 | [23 empty] | Цена=351,00/1,2
|  | Всего по позиции |  |  | 10: 2242.96; 12: 23797.8 | [10 empty] | Всего по позиции
202 | ТЕР18-06-007-02 | Демонтаж фильтров диаметром: 32 мм |  |  | 4: 10 фильтров; 7: 1.6 | [5 empty] | Демонтаж фильтров диаметром: 32 мм
| Приказ от 04.09.2019 № 519/пр табл.2 п.3 | Демонтаж (разборка) систем инженерно-технического обеспечения ОЗП=0,4; ЭМ=0,4 к расх.; ЗПМ=0,4; МАТ=0 к расх.; ТЗ=0,4; ТЗМ=0,4 | [17 empty] | Демонтаж (разборка) систем инженерно-технического обеспечения ОЗП=0,4; ЭМ=0,4 к расх.; ЗПМ=0,4; МАТ=0 к расх.; ТЗ=0,4; ТЗМ=0,4
| Приказ от 04.08.2020 № 421/пр прил.10 табл.3 п.3 | Производство ремонтно-строительных работ осуществляется на территории действующего предприятия с наличием в зоне производства работ одного или нескольких из перечисленных ниже факторов: - разветвленной сети транспортных и инженерных коммуникаций; - стесненных условий для складирования материалов; - действующего технологического оборудования ОЗП=1,15; ЭМ=1,15 к расх.; ЗПМ=1,15; ТЗ=1,15; ТЗМ=1,15 | [17 empty] | Производство ремонтно-строительных работ осуществляется на территории действующего предприятия с наличием в зоне производства работ одного или нескольких из перечисленных ниже факторов: - разветвленной сети транспортных и инженерных коммуникаций; - стесненных условий для складирования материалов; - действующего технологического оборудования ОЗП=1,15; ЭМ=1,15 к расх.; ЗПМ=1,15; ТЗ=1,15; ТЗМ=1,15
| Приказ от 04.08.2020 № 421/пр прил.10 табл.3 п.9 | Производство ремонтно-строительных работ осуществляется в жилых зданиях без расселения ОЗП=1,5; ЭМ=1,5 к расх.; ЗПМ=1,5; ТЗ=1,5; ТЗМ=1,5 | [17 empty] | Производство ремонтно-строительных работ осуществляется в жилых зданиях без расселения ОЗП=1,5; ЭМ=1,5 к расх.; ЗПМ=1,5; ТЗ=1,5; ТЗМ=1,5
| 1 | ОТ |  |  | 8: 108.39; 9: 0.69; 10: 119.66 | [7 empty] | ОТ
| 2 | ЭМ |  |  | 8: 62.45; 9: 0.69; 10: 36.76 | [7 empty] | ЭМ
| 3 | в т.ч. ОТм |  |  | 8: 0.57; 9: 0.69; 10: 0.63 | [7 empty] | в т.ч. ОТм
| 4 | М |  |  | 8: 6036.5; 9: 0; 10: 0 | [7 empty] | М
|  | ЗТ |  |  | 4: чел.-ч; 5: 8.18; 6: 0.69; 7: 9.0307 | [8 empty] | ЗТ
|  | ЗТм |  |  | 4: чел.-ч; 5: 0.03; 6: 0.69; 7: 0.03312 | [8 empty] | ЗТм
|  | Итого по расценке |  |  | 8: 6178.19; 10: 156.42 | [9 empty] | Итого по расценке
|  | ФОТ |  |  | 10: 120.29 | [8 empty] | ФОТ
| Приказ № 812/пр от 21.12.2020 Прил. п.16, Приказ № 812/пр от 21.12.2020 п.25 | НР Сантехнические работы - внутренние (трубопроводы, водопровод, канализация, отопление, газоснабжение, вентиляция и кондиционирование воздуха) |  |  | 4: %; 5: 121; 7: 121; 10: 145.55 | [8 empty] | НР Сантехнические работы - внутренние (трубопроводы, водопровод, канализация, отопление, газоснабжение, вентиляция и кондиционирование воздуха)
| Приказ № 774/пр от 11.12.2020 Прил. п.16, Приказ № 774/пр от 11.12.2020 п.16 | СП Сантехнические работы - внутренние (трубопроводы, водопровод, канализация, отопление, газоснабжение, вентиляция и кондиционирование воздуха) |  |  | 4: %; 5: 72; 7: 72; 10: 86.61 | [8 empty] | СП Сантехнические работы - внутренние (трубопроводы, водопровод, канализация, отопление, газоснабжение, вентиляция и кондиционирование воздуха)
|  | Всего по позиции |  |  | 10: 388.58 | [10 empty] | Всего по позиции
203 | ТЕР18-06-007-02 | Установка фильтров диаметром: 32 мм |  |  | 4: 10 фильтров; 7: 1.6 | [5 empty] | Установка фильтров диаметром: 32 мм
| Приказ от 04.08.2020 № 421/пр прил.10 табл.3 п.3 | Производство ремонтно-строительных работ осуществляется на территории действующего предприятия с наличием в зоне производства работ одного или нескольких из перечисленных ниже факторов: - разветвленной сети транспортных и инженерных коммуникаций; - стесненных условий для складирования материалов; - действующего технологического оборудования ОЗП=1,15; ЭМ=1,15 к расх.; ЗПМ=1,15; ТЗ=1,15; ТЗМ=1,15 | [17 empty] | Производство ремонтно-строительных работ осуществляется на территории действующего предприятия с наличием в зоне производства работ одного или нескольких из перечисленных ниже факторов: - разветвленной сети транспортных и инженерных коммуникаций; - стесненных условий для складирования материалов; - действующего технологического оборудования ОЗП=1,15; ЭМ=1,15 к расх.; ЗПМ=1,15; ТЗ=1,15; ТЗМ=1,15
| Приказ от 04.08.2020 № 421/пр прил.10 табл.3 п.9 | Производство ремонтно-строительных работ осуществляется в жилых зданиях без расселения ОЗП=1,5; ЭМ=1,5 к расх.; ЗПМ=1,5; ТЗ=1,5; ТЗМ=1,5 | [17 empty] | Производство ремонтно-строительных работ осуществляется в жилых зданиях без расселения ОЗП=1,5; ЭМ=1,5 к расх.; ЗПМ=1,5; ТЗ=1,5; ТЗМ=1,5
| 1 | ОТ |  |  | 8: 108.39; 9: 1.725; 10: 299.16 | [7 empty] | ОТ
| 2 | ЭМ |  |  | 8: 62.45; 9: 1.725; 10: 91.91 | [7 empty] | ЭМ
| 3 | в т.ч. ОТм |  |  | 8: 0.57; 9: 1.725; 10: 1.57 | [7 empty] | в т.ч. ОТм
| 4 | М |  |  | 8: 6036.5; 10: 0 | [7 empty] | М
|  | ЗТ |  |  | 4: чел.-ч; 5: 8.18; 6: 1.725; 7: 22.5768 | [8 empty] | ЗТ
|  | ЗТм |  |  | 4: чел.-ч; 5: 0.03; 6: 1.725; 7: 0.0828 | [8 empty] | ЗТм
|  | Итого по расценке |  |  | 8: 141.69; 10: 391.07 | [9 empty] | Итого по расценке
|  | ФОТ |  |  | 10: 300.73 | [8 empty] | ФОТ
| Приказ № 812/пр от 21.12.2020 Прил. п.16, Приказ № 812/пр от 21.12.2020 п.25 | НР Сантехнические работы - внутренние (трубопроводы, водопровод, канализация, отопление, газоснабжение, вентиляция и кондиционирование воздуха) |  |  | 4: %; 5: 121; 6: 0.9; 7: 108.9; 10: 327.49 | [8 empty] | НР Сантехнические работы - внутренние (трубопроводы, водопровод, канализация, отопление, газоснабжение, вентиляция и кондиционирование воздуха)
| Приказ № 774/пр от 11.12.2020 Прил. п.16, Приказ № 774/пр от 11.12.2020 п.16 | СП Сантехнические работы - внутренние (трубопроводы, водопровод, канализация, отопление, газоснабжение, вентиляция и кондиционирование воздуха) |  |  | 4: %; 5: 72; 6: 0.85; 7: 61.2; 10: 184.05 | [8 empty] | СП Сантехнические работы - внутренние (трубопроводы, водопровод, канализация, отопление, газоснабжение, вентиляция и кондиционирование воздуха)
|  | Всего по позиции |  |  | 10: 902.61 | [10 empty] | Всего по позиции
204 | Счет на оплату № bЗАО0816667 от 12 сентября 2022 | Фильтр сетчатый латунь Ф-32Р Ду32 Ру16 ВР/ВР 120C Цветлит ZW40014 |  |  | шт |  |  | 16 | 657.5 |  | 991.52 | 10.61 | 10520 | [5 empty] | Фильтр сетчатый латунь Ф-32Р Ду32 Ру16 ВР/ВР 120C Цветлит ZW40014
|  | (Материалы для строительных работ) | [22 empty] | (Материалы для строительных работ)
|  | Цена=789,00/1,2 | [23 empty] | Цена=789,00/1,2
|  | Всего по позиции |  |  | 10: 991.52; 12: 10520 | [10 empty] | Всего по позиции
205 | ТЕР18-07-001-02 Применительно | Демонтаж манометров: с трехходовым краном |  |  | 4: 1 компл.; 7: 22 | [5 empty] | Демонтаж манометров: с трехходовым краном
| Приказ от 04.09.2019 № 519/пр табл.2 п.3 | Демонтаж (разборка) систем инженерно-технического обеспечения ОЗП=0,4; ЭМ=0,4 к расх.; ЗПМ=0,4; МАТ=0 к расх.; ТЗ=0,4; ТЗМ=0,4 | [17 empty] | Демонтаж (разборка) систем инженерно-технического обеспечения ОЗП=0,4; ЭМ=0,4 к расх.; ЗПМ=0,4; МАТ=0 к расх.; ТЗ=0,4; ТЗМ=0,4
| Приказ от 04.08.2020 № 421/пр прил.10 табл.3 п.3 | Производство ремонтно-строительных работ осуществляется на территории действующего предприятия с наличием в зоне производства работ одного или нескольких из перечисленных ниже факторов: - разветвленной сети транспортных и инженерных коммуникаций; - стесненных условий для складирования материалов; - действующего технологического оборудования ОЗП=1,15; ЭМ=1,15 к расх.; ЗПМ=1,15; ТЗ=1,15; ТЗМ=1,15 | [17 empty] | Производство ремонтно-строительных работ осуществляется на территории действующего предприятия с наличием в зоне производства работ одного или нескольких из перечисленных ниже факторов: - разветвленной сети транспортных и инженерных коммуникаций; - стесненных условий для складирования материалов; - действующего технологического оборудования ОЗП=1,15; ЭМ=1,15 к расх.; ЗПМ=1,15; ТЗ=1,15; ТЗМ=1,15
| Приказ от 04.08.2020 № 421/пр прил.10 табл.3 п.9 | Производство ремонтно-строительных работ осуществляется в жилых зданиях без расселения ОЗП=1,5; ЭМ=1,5 к расх.; ЗПМ=1,5; ТЗ=1,5; ТЗМ=1,5 | [17 empty] | Производство ремонтно-строительных работ осуществляется в жилых зданиях без расселения ОЗП=1,5; ЭМ=1,5 к расх.; ЗПМ=1,5; ТЗ=1,5; ТЗМ=1,5
| 1 | ОТ |  |  | 8: 3.07; 9: 0.69; 10: 46.6 | [7 empty] | ОТ
| 4 | М |  |  | 8: 241.24; 9: 0; 10: 0 | [7 empty] | М
|  | ЗТ |  |  | 4: чел.-ч; 5: 0.22; 6: 0.69; 7: 3.3396 | [8 empty] | ЗТ
|  | Итого по расценке |  |  | 8: 244.31; 10: 46.6 | [9 empty] | Итого по расценке
|  | ФОТ |  |  | 10: 46.6 | [8 empty] | ФОТ
| Приказ № 812/пр от 21.12.2020 Прил. п.16, Приказ № 812/пр от 21.12.2020 п.25 | НР Сантехнические работы - внутренние (трубопроводы, водопровод, канализация, отопление, газоснабжение, вентиляция и кондиционирование воздуха) |  |  | 4: %; 5: 121; 7: 121; 10: 56.39 | [8 empty] | НР Сантехнические работы - внутренние (трубопроводы, водопровод, канализация, отопление, газоснабжение, вентиляция и кондиционирование воздуха)
| Приказ № 774/пр от 11.12.2020 Прил. п.16, Приказ № 774/пр от 11.12.2020 п.16 | СП Сантехнические работы - внутренние (трубопроводы, водопровод, канализация, отопление, газоснабжение, вентиляция и кондиционирование воздуха) |  |  | 4: %; 5: 72; 7: 72; 10: 33.55 | [8 empty] | СП Сантехнические работы - внутренние (трубопроводы, водопровод, канализация, отопление, газоснабжение, вентиляция и кондиционирование воздуха)
|  | Всего по позиции |  |  | 10: 136.54 | [10 empty] | Всего по позиции
206 | ТЕР18-07-001-02 | Установка манометров: с трехходовым краном |  |  | 4: 1 компл.; 7: 22 | [5 empty] | Установка манометров: с трехходовым краном
| Приказ от 04.08.2020 № 421/пр прил.10 табл.3 п.3 | Производство ремонтно-строительных работ осуществляется на территории действующего предприятия с наличием в зоне производства работ одного или нескольких из перечисленных ниже факторов: - разветвленной сети транспортных и инженерных коммуникаций; - стесненных условий для складирования материалов; - действующего технологического оборудования ОЗП=1,15; ЭМ=1,15 к расх.; ЗПМ=1,15; ТЗ=1,15; ТЗМ=1,15 | [17 empty] | Производство ремонтно-строительных работ осуществляется на территории действующего предприятия с наличием в зоне производства работ одного или нескольких из перечисленных ниже факторов: - разветвленной сети транспортных и инженерных коммуникаций; - стесненных условий для складирования материалов; - действующего технологического оборудования ОЗП=1,15; ЭМ=1,15 к расх.; ЗПМ=1,15; ТЗ=1,15; ТЗМ=1,15
| Приказ от 04.08.2020 № 421/пр прил.10 табл.3 п.9 | Производство ремонтно-строительных работ осуществляется в жилых зданиях без расселения ОЗП=1,5; ЭМ=1,5 к расх.; ЗПМ=1,5; ТЗ=1,5; ТЗМ=1,5 | [17 empty] | Производство ремонтно-строительных работ осуществляется в жилых зданиях без расселения ОЗП=1,5; ЭМ=1,5 к расх.; ЗПМ=1,5; ТЗ=1,5; ТЗМ=1,5
| 1 | ОТ |  |  | 8: 3.07; 9: 1.725; 10: 116.51 | [7 empty] | ОТ
| 4 | М |  |  | 8: 241.24; 10: 20.9 | [7 empty] | М
|  | ЗТ |  |  | 4: чел.-ч; 5: 0.22; 6: 1.725; 7: 8.349 | [8 empty] | ЗТ
|  | Итого по расценке |  |  | 8: 4.02; 10: 137.41 | [9 empty] | Итого по расценке
|  | ФОТ |  |  | 10: 116.51 | [8 empty] | ФОТ
| Приказ № 812/пр от 21.12.2020 Прил. п.16, Приказ № 812/пр от 21.12.2020 п.25 | НР Сантехнические работы - внутренние (трубопроводы, водопровод, канализация, отопление, газоснабжение, вентиляция и кондиционирование воздуха) |  |  | 4: %; 5: 121; 6: 0.9; 7: 108.9; 10: 126.88 | [8 empty] | НР Сантехнические работы - внутренние (трубопроводы, водопровод, канализация, отопление, газоснабжение, вентиляция и кондиционирование воздуха)
| Приказ № 774/пр от 11.12.2020 Прил. п.16, Приказ № 774/пр от 11.12.2020 п.16 | СП Сантехнические работы - внутренние (трубопроводы, водопровод, канализация, отопление, газоснабжение, вентиляция и кондиционирование воздуха) |  |  | 4: %; 5: 72; 6: 0.85; 7: 61.2; 10: 71.3 | [8 empty] | СП Сантехнические работы - внутренние (трубопроводы, водопровод, канализация, отопление, газоснабжение, вентиляция и кондиционирование воздуха)
|  | Всего по позиции |  |  | 10: 335.59 | [10 empty] | Всего по позиции
207 | Счет на оплату № bЗАО0816667 от 12 сентября 2022 | Манометр ТМ-510Р радиальный Дк100 1,6МПа кл.т.1,5 G1/2 150C (50) Росма 00000006833 |  |  | шт |  |  | 22 | 905 |  | 1876.53 | 10.61 | 19910 | [5 empty] | Манометр ТМ-510Р радиальный Дк100 1,6МПа кл.т.1,5 G1/2 150C (50) Росма 00000006833
|  | (Материалы для строительных работ) | [22 empty] | (Материалы для строительных работ)
|  | Цена=1086,00/1,2 | [23 empty] | Цена=1086,00/1,2
|  | Всего по позиции |  |  | 10: 1876.53; 12: 19910 | [10 empty] | Всего по позиции
208 | ТЕР26-01-017-01 | Изоляция трубопроводов диаметром до 180 мм изделиями из вспененного каучука ( «Армофлекс»), вспененного полиэтилена ( «Термофлекс»): трубками |  |  | 4: 10 м трубопровода; 7: 9.4 | [5 empty] | Изоляция трубопроводов диаметром до 180 мм изделиями из вспененного каучука ( «Армофлекс»), вспененного полиэтилена ( «Термофлекс»): трубками
| Приказ от 04.08.2020 № 421/пр прил.10 табл.3 п.3 | Производство ремонтно-строительных работ осуществляется на территории действующего предприятия с наличием в зоне производства работ одного или нескольких из перечисленных ниже факторов: - разветвленной сети транспортных и инженерных коммуникаций; - стесненных условий для складирования материалов; - действующего технологического оборудования ОЗП=1,15; ЭМ=1,15 к расх.; ЗПМ=1,15; ТЗ=1,15; ТЗМ=1,15 | [17 empty] | Производство ремонтно-строительных работ осуществляется на территории действующего предприятия с наличием в зоне производства работ одного или нескольких из перечисленных ниже факторов: - разветвленной сети транспортных и инженерных коммуникаций; - стесненных условий для складирования материалов; - действующего технологического оборудования ОЗП=1,15; ЭМ=1,15 к расх.; ЗПМ=1,15; ТЗ=1,15; ТЗМ=1,15
| Приказ от 04.08.2020 № 421/пр прил.10 табл.3 п.9 | Производство ремонтно-строительных работ осуществляется в жилых зданиях без расселения ОЗП=1,5; ЭМ=1,5 к расх.; ЗПМ=1,5; ТЗ=1,5; ТЗМ=1,5 | [17 empty] | Производство ремонтно-строительных работ осуществляется в жилых зданиях без расселения ОЗП=1,5; ЭМ=1,5 к расх.; ЗПМ=1,5; ТЗ=1,5; ТЗМ=1,5
| 1 | ОТ |  |  | 8: 49.17; 9: 1.725; 10: 797.29 | [7 empty] | ОТ
| 2 | ЭМ |  |  | 8: 28.25; 9: 1.725; 10: 458.07 | [7 empty] | ЭМ
| 4 | М |  |  | 8: 1089.87; 10: 713.93 | [7 empty] | М
|  | ЗТ |  |  | 4: чел.-ч; 5: 3.52; 6: 1.725; 7: 57.0768 | [8 empty] | ЗТ
|  | Итого по расценке |  |  | 8: 153.37; 10: 1969.29 | [9 empty] | Итого по расценке
|  | ФОТ |  |  | 10: 797.29 | [8 empty] | ФОТ
| Приказ № 812/пр от 21.12.2020 Прил. п.20, Приказ № 812/пр от 21.12.2020 п.25 | НР Теплоизоляционные работы |  |  | 4: %; 5: 97; 6: 0.9; 7: 87.3; 10: 696.03 | [8 empty] | НР Теплоизоляционные работы
| Приказ № 774/пр от 11.12.2020 Прил. п.20, Приказ № 774/пр от 11.12.2020 п.16 | СП Теплоизоляционные работы |  |  | 4: %; 5: 55; 6: 0.85; 7: 46.75; 10: 372.73 | [8 empty] | СП Теплоизоляционные работы
|  | Всего по позиции |  |  | 10: 3038.05 | [10 empty] | Всего по позиции
209 | Счет на оплату № bЗАО0816667 от 12 сентября 2022 | Трубка Super 42/20 L=2м 95C Energoflex EFXT042202SU |  |  | м |  |  | 8 | 119.17 |  | 89.85 | 10.61 | 953.36 | [5 empty] | Трубка Super 42/20 L=2м 95C Energoflex EFXT042202SU
|  | (Материалы для строительных работ) | [22 empty] | (Материалы для строительных работ)
|  | Цена=286,00/1,2/2 | [23 empty] | Цена=286,00/1,2/2
|  | Всего по позиции |  |  | 10: 89.85; 12: 953.36 | [10 empty] | Всего по позиции
210 | Счет на оплату № bЗАО0816667 от 12 сентября 2022 | Трубка Super 54/20 L=2м 95C Energoflex EFXT054202SU |  |  | м |  |  | 86 | 150.42 |  | 1219.24 | 10.61 | 12936.12 | [5 empty] | Трубка Super 54/20 L=2м 95C Energoflex EFXT054202SU
|  | (Материалы для строительных работ) | [22 empty] | (Материалы для строительных работ)
|  | Цена=361,00/1,2/2 | [23 empty] | Цена=361,00/1,2/2
|  | Всего по позиции |  |  | 10: 1219.24; 12: 12936.12 | [10 empty] | Всего по позиции
211 | ТССЦ-101-4469 | Болт анкерный с гайкой, размер: 10,0х75 мм |  |  | 4: шт.; 7: 32; 8: 1.57; 10: 50.24 | [5 empty] | Болт анкерный с гайкой, размер: 10,0х75 мм
|  | (Материалы для строительных работ) | [22 empty] | (Материалы для строительных работ)
|  | Всего по позиции |  |  | 10: 50.24 | [10 empty] | Всего по позиции
Материалы в текущих ценах | [26 empty] | Материалы в текущих ценах
212 | Счет на оплату № bЗАО0816667 от 12 сентября 2022 | Анкер латунь М8х28 |  |  | шт |  |  | 75 | 31.67 |  | 223.87 | 10.61 | 2375.25 | [5 empty] | Анкер латунь М8х28
|  | (Материалы для строительных работ) | [22 empty] | (Материалы для строительных работ)
|  | Цена=38,00/1,2 | [23 empty] | Цена=38,00/1,2
|  | Всего по позиции |  |  | 10: 223.87; 12: 2375.25 | [10 empty] | Всего по позиции
213 | Счет на оплату № bЗАО0816667 от 12 сентября 2022 | Регулятор давления 143 мембранный латунь (1-6бар) под манометр Ду32 Ру25 ВР/ВР 80C Itap 4W9791 |  |  | шт |  |  | 5 | 5298.33 |  | 2496.86 | 10.61 | 26491.65 | [5 empty] | Регулятор давления 143 мембранный латунь (1-6бар) под манометр Ду32 Ру25 ВР/ВР 80C Itap 4W9791
|  | (Материалы для строительных работ) | [22 empty] | (Материалы для строительных работ)
|  | Цена=6358,00/1,2 | [23 empty] | Цена=6358,00/1,2
|  | Всего по позиции |  |  | 10: 2496.86; 12: 26491.65 | [10 empty] | Всего по позиции
214 | Счет на оплату № bЗАО0816667 от 12 сентября 2022 | Кран шаровой латунь 11б27п1 Ду15 Ру40 ВР/ВР рычаг (18) LD Pride LD 47.301.15 |  |  | шт |  |  | 22 | 193.33 |  | 400.87 | 10.61 | 4253.26 | [5 empty] | Кран шаровой латунь 11б27п1 Ду15 Ру40 ВР/ВР рычаг (18) LD Pride LD 47.301.15
|  | (Материалы для строительных работ) | [22 empty] | (Материалы для строительных работ)
|  | Цена=232,00/1,2 | [23 empty] | Цена=232,00/1,2
|  | Всего по позиции |  |  | 10: 400.87; 12: 4253.26 | [10 empty] | Всего по позиции
215 | Счет на оплату № bЗАО0816667 от 12 сентября 2022 | Кран шаровой латунь 11б27п1 Ду25 Ру40 ВР/ВР рычаг (8) LD Pride LD 47.301.25 |  |  | шт |  |  | 1 | 591.67 |  | 55.77 | 10.61 | 591.67 | [5 empty] | Кран шаровой латунь 11б27п1 Ду25 Ру40 ВР/ВР рычаг (8) LD Pride LD 47.301.25
|  | (Материалы для строительных работ) | [22 empty] | (Материалы для строительных работ)
|  | Цена=710,00/1,2 | [23 empty] | Цена=710,00/1,2
|  | Всего по позиции |  |  | 10: 55.77; 12: 591.67 | [10 empty] | Всего по позиции
216 | Счет на оплату № bЗАО0816667 от 12 сентября 2022 | Кран шаровой латунь 11б27п1 Ду40 Ру25 ВР/ВР рычаг (3) LD Pride LD 47.301.40 |  |  | шт |  |  | 16 | 1515 |  | 2284.64 | 10.61 | 24240 | [5 empty] | Кран шаровой латунь 11б27п1 Ду40 Ру25 ВР/ВР рычаг (3) LD Pride LD 47.301.40
|  | (Материалы для строительных работ) | [22 empty] | (Материалы для строительных работ)
|  | Цена=1818,00/1,2 | [23 empty] | Цена=1818,00/1,2
|  | Всего по позиции |  |  | 10: 2284.64; 12: 24240 | [10 empty] | Всего по позиции
217 | Счет на оплату № bЗАО0816667 от 12 сентября 2022 | Муфта PP-R комбинированн Дн25х1/2" НР (280/20) ПК Контур 011211025100 |  |  | шт |  |  | 22 | 57.5 |  | 119.23 | 10.61 | 1265 | [5 empty] | Муфта PP-R комбинированн Дн25х1/2" НР (280/20) ПК Контур 011211025100
|  | (Материалы для строительных работ) | [22 empty] | (Материалы для строительных работ)
|  | Цена=69,00/1,2 | [23 empty] | Цена=69,00/1,2
|  | Всего по позиции |  |  | 10: 119.23; 12: 1265 | [10 empty] | Всего по позиции
218 | Счет на оплату № bЗАО0816667 от 12 сентября 2022 | Муфта PP-R комбинированн Дн32х1" НР под ключ (42/6) ПК Контур 011215032300 |  |  | шт |  |  | 1 | 275 |  | 25.92 | 10.61 | 275 | [5 empty] | Муфта PP-R комбинированн Дн32х1" НР под ключ (42/6) ПК Контур 011215032300
|  | (Материалы для строительных работ) | [22 empty] | (Материалы для строительных работ)
|  | Цена=330,00/1,2 | [23 empty] | Цена=330,00/1,2
|  | Всего по позиции |  |  | 10: 25.92; 12: 275 | [10 empty] | Всего по позиции
219 | Счет на оплату № bЗАО0816667 от 12 сентября 2022 | Муфта PP-R комбинированн Дн40х1 1/4" ВР под ключ (30/5) ПК Контур 011216040400 |  |  | шт |  |  | 6 | 304.17 |  | 172.01 | 10.61 | 1825.02 | [5 empty] | Муфта PP-R комбинированн Дн40х1 1/4" ВР под ключ (30/5) ПК Контур 011216040400
|  | (Материалы для строительных работ) | [22 empty] | (Материалы для строительных работ)
|  | Цена=365,00/1,2 | [23 empty] | Цена=365,00/1,2
|  | Всего по позиции |  |  | 10: 172.01; 12: 1825.02 | [10 empty] | Всего по позиции
220 | Счет на оплату № bЗАО0816667 от 12 сентября 2022 | Муфта PP-R комбинированн Дн40х1 1/4" НР под ключ (28/4) ПК Контур 011215040400 |  |  | шт |  |  | 38 | 345 |  | 1235.63 | 10.61 | 13110 | [5 empty] | Муфта PP-R комбинированн Дн40х1 1/4" НР под ключ (28/4) ПК Контур 011215040400
|  | (Материалы для строительных работ) | [22 empty] | (Материалы для строительных работ)
|  | Цена=414,00/1,2 | [23 empty] | Цена=414,00/1,2
|  | Всего по позиции |  |  | 10: 1235.63; 12: 13110 | [10 empty] | Всего по позиции
221 | Счет на оплату № bЗАО0816667 от 12 сентября 2022 | Муфта PP-R Дн40 (105/15) ПК Контур 011201040000 |  |  | шт |  |  | 16 | 21.67 |  | 32.68 | 10.61 | 346.72 | [5 empty] | Муфта PP-R Дн40 (105/15) ПК Контур 011201040000
|  | (Материалы для строительных работ) | [22 empty] | (Материалы для строительных работ)
|  | Цена=26,00/1,2 | [23 empty] | Цена=26,00/1,2
|  | Всего по позиции |  |  | 10: 32.68; 12: 346.72 | [10 empty] | Всего по позиции
222 | Счет на оплату № bЗАО0816667 от 12 сентября 2022 | Муфта PP-R Дн50 (70/10) ПК Контур 011201050000 |  |  | шт |  |  | 22 | 35 |  | 72.57 | 10.61 | 770 | [5 empty] | Муфта PP-R Дн50 (70/10) ПК Контур 011201050000
|  | (Материалы для строительных работ) | [22 empty] | (Материалы для строительных работ)
|  | Цена=42,00/1,2 | [23 empty] | Цена=42,00/1,2
|  | Всего по позиции |  |  | 10: 72.57; 12: 770 | [10 empty] | Всего по позиции
223 | Счет на оплату № bЗАО0816667 от 12 сентября 2022 | Муфта PP-R переходн Дн50х32 (60/20) ПК Контур 011203050300 |  |  | шт |  |  | 1 | 28.33 |  | 2.67 | 10.61 | 28.33 | [5 empty] | Муфта PP-R переходн Дн50х32 (60/20) ПК Контур 011203050300
|  | (Материалы для строительных работ) | [22 empty] | (Материалы для строительных работ)
|  | Цена=34,00/1,2 | [23 empty] | Цена=34,00/1,2
|  | Всего по позиции |  |  | 10: 2.67; 12: 28.33 | [10 empty] | Всего по позиции
224 | Счет на оплату № bЗАО0816667 от 12 сентября 2022 | Тройник PP-R переходн Дн40х25х40 (72/12) ПК Контур 011503040400 |  |  | шт |  |  | 21 | 35.83 |  | 70.92 | 10.61 | 752.43 | [5 empty] | Тройник PP-R переходн Дн40х25х40 (72/12) ПК Контур 011503040400
|  | (Материалы для строительных работ) | [22 empty] | (Материалы для строительных работ)
|  | Цена=43,00/1,2 | [23 empty] | Цена=43,00/1,2
|  | Всего по позиции |  |  | 10: 70.92; 12: 752.43 | [10 empty] | Всего по позиции
225 | Счет на оплату № bЗАО0816667 от 12 сентября 2022 | Тройник PP-R переходн Дн50х40х50 (36/6) ПК Контур 011503050800 |  |  | шт |  |  | 16 | 77.5 |  | 116.87 | 10.61 | 1240 | [5 empty] | Тройник PP-R переходн Дн50х40х50 (36/6) ПК Контур 011503050800
|  | (Материалы для строительных работ) | [22 empty] | (Материалы для строительных работ)
|  | Цена=93,00/1,2 | [23 empty] | Цена=93,00/1,2
|  | Всего по позиции |  |  | 10: 116.87; 12: 1240 | [10 empty] | Всего по позиции
226 | Счет на оплату № bЗАО0816667 от 12 сентября 2022 | Уголок 25х25х4 сталь НЛМК ГОСТ 8509-86 |  |  | кг |  |  | 15 | 119.17 |  | 168.48 | 10.61 | 1787.55 | [5 empty] | Уголок 25х25х4 сталь НЛМК ГОСТ 8509-86
|  | (Материалы для строительных работ) | [22 empty] | (Материалы для строительных работ)
|  | Цена=143,00/1,2 | [23 empty] | Цена=143,00/1,2
|  | Всего по позиции |  |  | 10: 168.48; 12: 1787.55 | [10 empty] | Всего по позиции
227 | Счет на оплату № bЗАО0816667 от 12 сентября 2022 | Угольник PP-R Дн40 (216/12) ПК Контур 011401040000 |  |  | шт |  |  | 16 | 35.83 |  | 54.03 | 10.61 | 573.28 | [5 empty] | Угольник PP-R Дн40 (216/12) ПК Контур 011401040000
|  | (Материалы для строительных работ) | [22 empty] | (Материалы для строительных работ)
|  | Цена=43,00/1,2 | [23 empty] | Цена=43,00/1,2
|  | Всего по позиции |  |  | 10: 54.03; 12: 573.28 | [10 empty] | Всего по позиции
228 | Счет на оплату № bЗАО0816667 от 12 сентября 2022 | Хомут с р/прокладкой Ду38-43 (1 1/4") М8 б/комплекта (160) |  |  | шт |  |  | 32 | 25.83 |  | 77.9 | 10.61 | 826.56 | [5 empty] | Хомут с р/прокладкой Ду38-43 (1 1/4") М8 б/комплекта (160)
|  | (Материалы для строительных работ) | [22 empty] | (Материалы для строительных работ)
|  | Цена=31,00/1,2 | [23 empty] | Цена=31,00/1,2
|  | Всего по позиции |  |  | 10: 77.9; 12: 826.56 | [10 empty] | Всего по позиции
229 | Счет на оплату № bЗАО0816667 от 12 сентября 2022 | Хомут с р/прокладкой Ду47-51 (1 1/2") М8 б/комплекта (130) |  |  | шт |  |  | 43 | 27.5 |  | 111.45 | 10.61 | 1182.5 | [5 empty] | Хомут с р/прокладкой Ду47-51 (1 1/2") М8 б/комплекта (130)
|  | (Материалы для строительных работ) | [22 empty] | (Материалы для строительных работ)
|  | Цена=33,00/1,2 | [23 empty] | Цена=33,00/1,2
|  | Всего по позиции |  |  | 10: 111.45; 12: 1182.5 | [10 empty] | Всего по позиции
230 | Счет на оплату № bЗАО0816667 от 12 сентября 2022 | Шпилька сталь оц М8х2000 (кл.пр. 4,8-5,6) |  |  | шт |  |  | 3 | 91.67 |  | 25.92 | 10.61 | 275.01 | [5 empty] | Шпилька сталь оц М8х2000 (кл.пр. 4,8-5,6)
|  | (Материалы для строительных работ) | [22 empty] | (Материалы для строительных работ)
|  | Цена=110,00/1,2 | [23 empty] | Цена=110,00/1,2
|  | Всего по позиции |  |  | 10: 25.92; 12: 275.01 | [10 empty] | Всего по позиции
231 | Счет на оплату № bЗАО0816667 от 12 сентября 2022 | Ниппель латунь прям Ду1 1/4" НР/НР (60/10) Valtec VTr.582.N.0007 |  |  | шт |  |  | 21 | 300 |  | 593.78 | 10.61 | 6300 | [5 empty] | Ниппель латунь прям Ду1 1/4" НР/НР (60/10) Valtec VTr.582.N.0007
|  | (Материалы для строительных работ) | [22 empty] | (Материалы для строительных работ)
|  | Цена=360,00/1,2 | [23 empty] | Цена=360,00/1,2
|  | Всего по позиции |  |  | 10: 593.78; 12: 6300 | [10 empty] | Всего по позиции
232 | Счет на оплату № bЗАО0816667 от 12 сентября 2022 | Соединитель латунь американка Ду1" ВР/НР (40/5) Valtec VTr.341.N.0006 |  |  | шт |  |  | 1 | 559.17 |  | 52.7 | 10.61 | 559.17 | [5 empty] | Соединитель латунь американка Ду1" ВР/НР (40/5) Valtec VTr.341.N.0006
|  | (Материалы для строительных работ) | [22 empty] | (Материалы для строительных работ)
|  | Цена=671,00/1,2 | [23 empty] | Цена=671,00/1,2
|  | Всего по позиции |  |  | 10: 52.7; 12: 559.17 | [10 empty] | Всего по позиции
233 | Счет на оплату № bЗАО0816477 от 12 сентября 2022 | Соединитель латунь американка Ду1 1/4" ВР/НР (25/5) Valtec VTr.341.N.0007 |  |  | шт |  |  | 16 | 884.17 |  | 1333.34 | 10.61 | 14146.72 | [5 empty] | Соединитель латунь американка Ду1 1/4" ВР/НР (25/5) Valtec VTr.341.N.0007
|  | (Материалы для строительных работ) | [22 empty] | (Материалы для строительных работ)
|  | Цена=1061,00/1,2 | [23 empty] | Цена=1061,00/1,2
|  | Всего по позиции |  |  | 10: 1333.34; 12: 14146.72 | [10 empty] | Всего по позиции
|  | Итого по разделу 7 Стояк ХВС во 2 подъезде, 1 и 2 зоны. |  |  | 10: 33724.37; 12: 357815.57 | [14 empty] | Итого по разделу 7 Стояк ХВС во 2 подъезде, 1 и 2 зоны.
Раздел 8. Стояк ГВС и циркуляции в 3 и 4 подъезде, 1 и 2 зоны. | [17 empty] | Раздел 8. Стояк ГВС и циркуляции в 3 и 4 подъезде, 1 и 2 зоны.
234 | ТЕР16-04-003-01 | Разборка трубопроводов водоснабжения и отопления из хлорированных поливинилхлоридных труб (ХПВХ) диаметром: до 32 мм |  |  | 4: 100 м трубопровода; 7: 1.54 | [5 empty] | Разборка трубопроводов водоснабжения и отопления из хлорированных поливинилхлоридных труб (ХПВХ) диаметром: до 32 мм
| Приказ от 04.09.2019 № 519/пр табл.2 п.3 | Демонтаж (разборка) систем инженерно-технического обеспечения ОЗП=0,4; ЭМ=0,4 к расх.; ЗПМ=0,4; МАТ=0 к расх.; ТЗ=0,4; ТЗМ=0,4 | [17 empty] | Демонтаж (разборка) систем инженерно-технического обеспечения ОЗП=0,4; ЭМ=0,4 к расх.; ЗПМ=0,4; МАТ=0 к расх.; ТЗ=0,4; ТЗМ=0,4
| Приказ от 04.08.2020 № 421/пр прил.10 табл.3 п.3 | Производство ремонтно-строительных работ осуществляется на территории действующего предприятия с наличием в зоне производства работ одного или нескольких из перечисленных ниже факторов: - разветвленной сети транспортных и инженерных коммуникаций; - стесненных условий для складирования материалов; - действующего технологического оборудования ОЗП=1,15; ЭМ=1,15 к расх.; ЗПМ=1,15; ТЗ=1,15; ТЗМ=1,15 | [17 empty] | Производство ремонтно-строительных работ осуществляется на территории действующего предприятия с наличием в зоне производства работ одного или нескольких из перечисленных ниже факторов: - разветвленной сети транспортных и инженерных коммуникаций; - стесненных условий для складирования материалов; - действующего технологического оборудования ОЗП=1,15; ЭМ=1,15 к расх.; ЗПМ=1,15; ТЗ=1,15; ТЗМ=1,15
| Приказ от 04.08.2020 № 421/пр прил.10 табл.3 п.9 | Производство ремонтно-строительных работ осуществляется в жилых зданиях без расселения ОЗП=1,5; ЭМ=1,5 к расх.; ЗПМ=1,5; ТЗ=1,5; ТЗМ=1,5 | [17 empty] | Производство ремонтно-строительных работ осуществляется в жилых зданиях без расселения ОЗП=1,5; ЭМ=1,5 к расх.; ЗПМ=1,5; ТЗ=1,5; ТЗМ=1,5
| 1 | ОТ |  |  | 8: 463.27; 9: 0.69; 10: 492.27 | [7 empty] | ОТ
| 2 | ЭМ |  |  | 8: 58.83; 9: 0.69; 10: 62.51 | [7 empty] | ЭМ
| 3 | в т.ч. ОТм |  |  | 8: 0.76; 9: 0.69; 10: 0.81 | [7 empty] | в т.ч. ОТм
| 4 | М |  |  | 8: 4399.15; 9: 0; 10: 0 | [7 empty] | М
|  | ЗТ |  |  | 4: чел.-ч; 5: 34.19; 6: 0.69; 7: 36.3303 | [8 empty] | ЗТ
|  | ЗТм |  |  | 4: чел.-ч; 5: 0.04; 6: 0.69; 7: 0.042504 | [8 empty] | ЗТм
|  | Итого по расценке |  |  | 8: 4921.25; 10: 554.78 | [9 empty] | Итого по расценке
|  | ФОТ |  |  | 10: 493.08 | [8 empty] | ФОТ
| Приказ № 812/пр от 21.12.2020 Прил. п.16, Приказ № 812/пр от 21.12.2020 п.25 | НР Сантехнические работы - внутренние (трубопроводы, водопровод, канализация, отопление, газоснабжение, вентиляция и кондиционирование воздуха) |  |  | 4: %; 5: 121; 6: 0.9; 7: 108.9; 10: 536.96 | [8 empty] | НР Сантехнические работы - внутренние (трубопроводы, водопровод, канализация, отопление, газоснабжение, вентиляция и кондиционирование воздуха)
| Приказ № 774/пр от 11.12.2020 Прил. п.16, Приказ № 774/пр от 11.12.2020 п.16 | СП Сантехнические работы - внутренние (трубопроводы, водопровод, канализация, отопление, газоснабжение, вентиляция и кондиционирование воздуха) |  |  | 4: %; 5: 72; 6: 0.85; 7: 61.2; 10: 301.76 | [8 empty] | СП Сантехнические работы - внутренние (трубопроводы, водопровод, канализация, отопление, газоснабжение, вентиляция и кондиционирование воздуха)
|  | Всего по позиции |  |  | 10: 1393.5 | [10 empty] | Всего по позиции
235 | ТЕР16-04-003-02 | Разборка трубопроводов водоснабжения и отопления из хлорированных поливинилхлоридных труб (ХПВХ) диаметром: до 63 мм |  |  | 4: 100 м трубопровода; 7: 1.81 | [5 empty] | Разборка трубопроводов водоснабжения и отопления из хлорированных поливинилхлоридных труб (ХПВХ) диаметром: до 63 мм
| Приказ от 04.09.2019 № 519/пр табл.2 п.3 | Демонтаж (разборка) систем инженерно-технического обеспечения ОЗП=0,4; ЭМ=0,4 к расх.; ЗПМ=0,4; МАТ=0 к расх.; ТЗ=0,4; ТЗМ=0,4 | [17 empty] | Демонтаж (разборка) систем инженерно-технического обеспечения ОЗП=0,4; ЭМ=0,4 к расх.; ЗПМ=0,4; МАТ=0 к расх.; ТЗ=0,4; ТЗМ=0,4
| Приказ от 04.08.2020 № 421/пр прил.10 табл.3 п.3 | Производство ремонтно-строительных работ осуществляется на территории действующего предприятия с наличием в зоне производства работ одного или нескольких из перечисленных ниже факторов: - разветвленной сети транспортных и инженерных коммуникаций; - стесненных условий для складирования материалов; - действующего технологического оборудования ОЗП=1,15; ЭМ=1,15 к расх.; ЗПМ=1,15; ТЗ=1,15; ТЗМ=1,15 | [17 empty] | Производство ремонтно-строительных работ осуществляется на территории действующего предприятия с наличием в зоне производства работ одного или нескольких из перечисленных ниже факторов: - разветвленной сети транспортных и инженерных коммуникаций; - стесненных условий для складирования материалов; - действующего технологического оборудования ОЗП=1,15; ЭМ=1,15 к расх.; ЗПМ=1,15; ТЗ=1,15; ТЗМ=1,15
| Приказ от 04.08.2020 № 421/пр прил.10 табл.3 п.9 | Производство ремонтно-строительных работ осуществляется в жилых зданиях без расселения ОЗП=1,5; ЭМ=1,5 к расх.; ЗПМ=1,5; ТЗ=1,5; ТЗМ=1,5 | [17 empty] | Производство ремонтно-строительных работ осуществляется в жилых зданиях без расселения ОЗП=1,5; ЭМ=1,5 к расх.; ЗПМ=1,5; ТЗ=1,5; ТЗМ=1,5
| 1 | ОТ |  |  | 8: 410.57; 9: 0.69; 10: 512.76 | [7 empty] | ОТ
| 2 | ЭМ |  |  | 8: 63.31; 9: 0.69; 10: 79.07 | [7 empty] | ЭМ
| 3 | в т.ч. ОТм |  |  | 8: 1.14; 9: 0.69; 10: 1.42 | [7 empty] | в т.ч. ОТм
| 4 | М |  |  | 8: 19173.34; 9: 0; 10: 0 | [7 empty] | М
|  | ЗТ |  |  | 4: чел.-ч; 5: 30.3; 6: 0.69; 7: 37.8417 | [8 empty] | ЗТ
|  | ЗТм |  |  | 4: чел.-ч; 5: 0.06; 6: 0.69; 7: 0.074934 | [8 empty] | ЗТм
|  | Итого по расценке |  |  | 8: 19647.22; 10: 591.83 | [9 empty] | Итого по расценке
|  | ФОТ |  |  | 10: 514.18 | [8 empty] | ФОТ
| Приказ № 812/пр от 21.12.2020 Прил. п.16, Приказ № 812/пр от 21.12.2020 п.25 | НР Сантехнические работы - внутренние (трубопроводы, водопровод, канализация, отопление, газоснабжение, вентиляция и кондиционирование воздуха) |  |  | 4: %; 5: 121; 6: 0.9; 7: 108.9; 10: 559.94 | [8 empty] | НР Сантехнические работы - внутренние (трубопроводы, водопровод, канализация, отопление, газоснабжение, вентиляция и кондиционирование воздуха)
| Приказ № 774/пр от 11.12.2020 Прил. п.16, Приказ № 774/пр от 11.12.2020 п.16 | СП Сантехнические работы - внутренние (трубопроводы, водопровод, канализация, отопление, газоснабжение, вентиляция и кондиционирование воздуха) |  |  | 4: %; 5: 72; 6: 0.85; 7: 61.2; 10: 314.68 | [8 empty] | СП Сантехнические работы - внутренние (трубопроводы, водопровод, канализация, отопление, газоснабжение, вентиляция и кондиционирование воздуха)
|  | Всего по позиции |  |  | 10: 1466.45 | [10 empty] | Всего по позиции
236 | ТЕР16-04-002-02 | Прокладка трубопроводов водоснабжения из напорных полиэтиленовых труб низкого давления среднего типа наружным диаметром: 25 мм |  |  | 4: 100 м трубопровода; 7: 0.12 | [5 empty] | Прокладка трубопроводов водоснабжения из напорных полиэтиленовых труб низкого давления среднего типа наружным диаметром: 25 мм
| Приказ от 04.08.2020 № 421/пр прил.10 табл.3 п.3 | Производство ремонтно-строительных работ осуществляется на территории действующего предприятия с наличием в зоне производства работ одного или нескольких из перечисленных ниже факторов: - разветвленной сети транспортных и инженерных коммуникаций; - стесненных условий для складирования материалов; - действующего технологического оборудования ОЗП=1,15; ЭМ=1,15 к расх.; ЗПМ=1,15; ТЗ=1,15; ТЗМ=1,15 | [17 empty] | Производство ремонтно-строительных работ осуществляется на территории действующего предприятия с наличием в зоне производства работ одного или нескольких из перечисленных ниже факторов: - разветвленной сети транспортных и инженерных коммуникаций; - стесненных условий для складирования материалов; - действующего технологического оборудования ОЗП=1,15; ЭМ=1,15 к расх.; ЗПМ=1,15; ТЗ=1,15; ТЗМ=1,15
| Приказ от 04.08.2020 № 421/пр прил.10 табл.3 п.9 | Производство ремонтно-строительных работ осуществляется в жилых зданиях без расселения ОЗП=1,5; ЭМ=1,5 к расх.; ЗПМ=1,5; ТЗ=1,5; ТЗМ=1,5 | [17 empty] | Производство ремонтно-строительных работ осуществляется в жилых зданиях без расселения ОЗП=1,5; ЭМ=1,5 к расх.; ЗПМ=1,5; ТЗ=1,5; ТЗМ=1,5
| 1 | ОТ |  |  | 8: 2090.47; 9: 1.725; 10: 432.73 | [7 empty] | ОТ
| 2 | ЭМ |  |  | 8: 917.68; 9: 1.725; 10: 189.96 | [7 empty] | ЭМ
| 3 | в т.ч. ОТм |  |  | 8: 156.05; 9: 1.725; 10: 32.3 | [7 empty] | в т.ч. ОТм
| 4 | М |  |  | 8: 655.36; 10: 6.77 | [7 empty] | М
|  | ЗТ |  |  | 4: чел.-ч; 5: 149.64; 6: 1.725; 7: 30.9755 | [8 empty] | ЗТ
|  | ЗТм |  |  | 4: чел.-ч; 5: 8.2; 6: 1.725; 7: 1.6974 | [8 empty] | ЗТм
|  | Итого по расценке |  |  | 8: 3064.6; 10: 629.46 | [9 empty] | Итого по расценке
|  | ФОТ |  |  | 10: 465.03 | [8 empty] | ФОТ
| Приказ № 812/пр от 21.12.2020 Прил. п.16, Приказ № 812/пр от 21.12.2020 п.25 | НР Сантехнические работы - внутренние (трубопроводы, водопровод, канализация, отопление, газоснабжение, вентиляция и кондиционирование воздуха) |  |  | 4: %; 5: 121; 6: 0.9; 7: 108.9; 10: 506.42 | [8 empty] | НР Сантехнические работы - внутренние (трубопроводы, водопровод, канализация, отопление, газоснабжение, вентиляция и кондиционирование воздуха)
| Приказ № 774/пр от 11.12.2020 Прил. п.16, Приказ № 774/пр от 11.12.2020 п.16 | СП Сантехнические работы - внутренние (трубопроводы, водопровод, канализация, отопление, газоснабжение, вентиляция и кондиционирование воздуха) |  |  | 4: %; 5: 72; 6: 0.85; 7: 61.2; 10: 284.6 | [8 empty] | СП Сантехнические работы - внутренние (трубопроводы, водопровод, канализация, отопление, газоснабжение, вентиляция и кондиционирование воздуха)
|  | Всего по позиции |  |  | 10: 1420.48 | [10 empty] | Всего по позиции
237 | Счет на оплату № bЗАО0816693 от 12 сентября 2022 | Труба PP-RGF арм стекловолокном Дн25х3,5 Ру20 80C L=4м (100/4) ПК Контур 010210025000 (РАСХОД ТРУБЫ-0,929) |  |  | м |  |  | 11.15 | 52.25 |  | 54.91 | 10.61 | 582.59 | [5 empty] | Труба PP-RGF арм стекловолокном Дн25х3,5 Ру20 80C L=4м (100/4) ПК Контур 010210025000 (РАСХОД ТРУБЫ-0,929)
|  | (Материалы для строительных работ) | [22 empty] | (Материалы для строительных работ)
|  | Цена=62,70/1,2 | [23 empty] | Цена=62,70/1,2
|  | Всего по позиции |  |  | 10: 54.91; 12: 582.59 | [10 empty] | Всего по позиции
238 | ТЕР16-04-002-03 | Прокладка трубопроводов водоснабжения из напорных полиэтиленовых труб низкого давления среднего типа наружным диаметром: 32 мм |  |  | 4: 100 м трубопровода; 7: 1.59 | [5 empty] | Прокладка трубопроводов водоснабжения из напорных полиэтиленовых труб низкого давления среднего типа наружным диаметром: 32 мм
| Приказ от 04.08.2020 № 421/пр прил.10 табл.3 п.3 | Производство ремонтно-строительных работ осуществляется на территории действующего предприятия с наличием в зоне производства работ одного или нескольких из перечисленных ниже факторов: - разветвленной сети транспортных и инженерных коммуникаций; - стесненных условий для складирования материалов; - действующего технологического оборудования ОЗП=1,15; ЭМ=1,15 к расх.; ЗПМ=1,15; ТЗ=1,15; ТЗМ=1,15 | [17 empty] | Производство ремонтно-строительных работ осуществляется на территории действующего предприятия с наличием в зоне производства работ одного или нескольких из перечисленных ниже факторов: - разветвленной сети транспортных и инженерных коммуникаций; - стесненных условий для складирования материалов; - действующего технологического оборудования ОЗП=1,15; ЭМ=1,15 к расх.; ЗПМ=1,15; ТЗ=1,15; ТЗМ=1,15
| Приказ от 04.08.2020 № 421/пр прил.10 табл.3 п.9 | Производство ремонтно-строительных работ осуществляется в жилых зданиях без расселения ОЗП=1,5; ЭМ=1,5 к расх.; ЗПМ=1,5; ТЗ=1,5; ТЗМ=1,5 | [17 empty] | Производство ремонтно-строительных работ осуществляется в жилых зданиях без расселения ОЗП=1,5; ЭМ=1,5 к расх.; ЗПМ=1,5; ТЗ=1,5; ТЗМ=1,5
| 1 | ОТ |  |  | 8: 1701.55; 9: 1.725; 10: 4666.93 | [7 empty] | ОТ
| 2 | ЭМ |  |  | 8: 541.81; 9: 1.725; 10: 1486.05 | [7 empty] | ЭМ
| 3 | в т.ч. ОТм |  |  | 8: 89.82; 9: 1.725; 10: 246.35 | [7 empty] | в т.ч. ОТм
| 4 | М |  |  | 8: 823.3; 10: 81.69 | [7 empty] | М
|  | ЗТ |  |  | 4: чел.-ч; 5: 121.8; 6: 1.725; 7: 334.067 | [8 empty] | ЗТ
|  | ЗТм |  |  | 4: чел.-ч; 5: 4.72; 6: 1.725; 7: 12.9458 | [8 empty] | ЗТм
|  | Итого по расценке |  |  | 8: 2294.74; 10: 6234.67 | [9 empty] | Итого по расценке
|  | ФОТ |  |  | 10: 4913.28 | [8 empty] | ФОТ
| Приказ № 812/пр от 21.12.2020 Прил. п.16, Приказ № 812/пр от 21.12.2020 п.25 | НР Сантехнические работы - внутренние (трубопроводы, водопровод, канализация, отопление, газоснабжение, вентиляция и кондиционирование воздуха) |  |  | 4: %; 5: 121; 6: 0.9; 7: 108.9; 10: 5350.56 | [8 empty] | НР Сантехнические работы - внутренние (трубопроводы, водопровод, канализация, отопление, газоснабжение, вентиляция и кондиционирование воздуха)
| Приказ № 774/пр от 11.12.2020 Прил. п.16, Приказ № 774/пр от 11.12.2020 п.16 | СП Сантехнические работы - внутренние (трубопроводы, водопровод, канализация, отопление, газоснабжение, вентиляция и кондиционирование воздуха) |  |  | 4: %; 5: 72; 6: 0.85; 7: 61.2; 10: 3006.93 | [8 empty] | СП Сантехнические работы - внутренние (трубопроводы, водопровод, канализация, отопление, газоснабжение, вентиляция и кондиционирование воздуха)
|  | Всего по позиции |  |  | 10: 14592.16 | [10 empty] | Всего по позиции
239 | Счет на оплату № bЗАО0816693 от 12 сентября 2022 | Труба PP RCT PRO PRESS GF стекловолокно Дн32 L=4м SDR 6 ПК Контур 130220032000 (РАСХОД ТРУБЫ-0,938) |  |  | м |  |  | 149.142 | 359.07 |  | 5047.35 | 10.61 | 53552.42 | [5 empty] | Труба PP RCT PRO PRESS GF стекловолокно Дн32 L=4м SDR 6 ПК Контур 130220032000 (РАСХОД ТРУБЫ-0,938)
|  | (Материалы для строительных работ) | [22 empty] | (Материалы для строительных работ)
|  | Цена=430,88/1,2 | [23 empty] | Цена=430,88/1,2
|  | Всего по позиции |  |  | 10: 5047.35; 12: 53552.42 | [10 empty] | Всего по позиции
240 | ТЕР16-04-002-04 | Прокладка трубопроводов водоснабжения из напорных полиэтиленовых труб низкого давления среднего типа наружным диаметром: 40 мм |  |  | 4: 100 м трубопровода; 7: 0.56 | [5 empty] | Прокладка трубопроводов водоснабжения из напорных полиэтиленовых труб низкого давления среднего типа наружным диаметром: 40 мм
| Приказ от 04.08.2020 № 421/пр прил.10 табл.3 п.3 | Производство ремонтно-строительных работ осуществляется на территории действующего предприятия с наличием в зоне производства работ одного или нескольких из перечисленных ниже факторов: - разветвленной сети транспортных и инженерных коммуникаций; - стесненных условий для складирования материалов; - действующего технологического оборудования ОЗП=1,15; ЭМ=1,15 к расх.; ЗПМ=1,15; ТЗ=1,15; ТЗМ=1,15 | [17 empty] | Производство ремонтно-строительных работ осуществляется на территории действующего предприятия с наличием в зоне производства работ одного или нескольких из перечисленных ниже факторов: - разветвленной сети транспортных и инженерных коммуникаций; - стесненных условий для складирования материалов; - действующего технологического оборудования ОЗП=1,15; ЭМ=1,15 к расх.; ЗПМ=1,15; ТЗ=1,15; ТЗМ=1,15
| Приказ от 04.08.2020 № 421/пр прил.10 табл.3 п.9 | Производство ремонтно-строительных работ осуществляется в жилых зданиях без расселения ОЗП=1,5; ЭМ=1,5 к расх.; ЗПМ=1,5; ТЗ=1,5; ТЗМ=1,5 | [17 empty] | Производство ремонтно-строительных работ осуществляется в жилых зданиях без расселения ОЗП=1,5; ЭМ=1,5 к расх.; ЗПМ=1,5; ТЗ=1,5; ТЗМ=1,5
| 1 | ОТ |  |  | 8: 2268.73; 9: 1.725; 10: 2191.59 | [7 empty] | ОТ
| 2 | ЭМ |  |  | 8: 680.76; 9: 1.725; 10: 657.61 | [7 empty] | ЭМ
| 3 | в т.ч. ОТм |  |  | 8: 112.28; 9: 1.725; 10: 108.46 | [7 empty] | в т.ч. ОТм
| 4 | М |  |  | 8: 1204.08; 10: 53.48 | [7 empty] | М
|  | ЗТ |  |  | 4: чел.-ч; 5: 162.4; 6: 1.725; 7: 156.8784 | [8 empty] | ЗТ
|  | ЗТм |  |  | 4: чел.-ч; 5: 5.9; 6: 1.725; 7: 5.6994 | [8 empty] | ЗТм
|  | Итого по расценке |  |  | 8: 3044.99; 10: 2902.68 | [9 empty] | Итого по расценке
|  | ФОТ |  |  | 10: 2300.05 | [8 empty] | ФОТ
| Приказ № 812/пр от 21.12.2020 Прил. п.16, Приказ № 812/пр от 21.12.2020 п.25 | НР Сантехнические работы - внутренние (трубопроводы, водопровод, канализация, отопление, газоснабжение, вентиляция и кондиционирование воздуха) |  |  | 4: %; 5: 121; 6: 0.9; 7: 108.9; 10: 2504.75 | [8 empty] | НР Сантехнические работы - внутренние (трубопроводы, водопровод, канализация, отопление, газоснабжение, вентиляция и кондиционирование воздуха)
| Приказ № 774/пр от 11.12.2020 Прил. п.16, Приказ № 774/пр от 11.12.2020 п.16 | СП Сантехнические работы - внутренние (трубопроводы, водопровод, канализация, отопление, газоснабжение, вентиляция и кондиционирование воздуха) |  |  | 4: %; 5: 72; 6: 0.85; 7: 61.2; 10: 1407.63 | [8 empty] | СП Сантехнические работы - внутренние (трубопроводы, водопровод, канализация, отопление, газоснабжение, вентиляция и кондиционирование воздуха)
|  | Всего по позиции |  |  | 10: 6815.06 | [10 empty] | Всего по позиции
241 | Счет на оплату № bЗАО0816693 от 12 сентября 2022 | Труба PP RCT PRO PRESS GF стекловолокно Дн40 L=4м SDR 6 ПК Контур 130220040000 (РАСХОД ТРУБЫ-0,937) |  |  | м |  |  | 52.472 | 370.6 |  | 1832.81 | 10.61 | 19446.12 | [5 empty] | Труба PP RCT PRO PRESS GF стекловолокно Дн40 L=4м SDR 6 ПК Контур 130220040000 (РАСХОД ТРУБЫ-0,937)
|  | (Материалы для строительных работ) | [22 empty] | (Материалы для строительных работ)
|  | Цена=444,72/1,2 | [23 empty] | Цена=444,72/1,2
|  | Всего по позиции |  |  | 10: 1832.81; 12: 19446.12 | [10 empty] | Всего по позиции
242 | ТЕР16-04-002-05 | Прокладка трубопроводов водоснабжения из напорных полиэтиленовых труб низкого давления среднего типа наружным диаметром: 50 мм |  |  | 4: 100 м трубопровода; 7: 1.48 | [5 empty] | Прокладка трубопроводов водоснабжения из напорных полиэтиленовых труб низкого давления среднего типа наружным диаметром: 50 мм
| Приказ от 04.08.2020 № 421/пр прил.10 табл.3 п.3 | Производство ремонтно-строительных работ осуществляется на территории действующего предприятия с наличием в зоне производства работ одного или нескольких из перечисленных ниже факторов: - разветвленной сети транспортных и инженерных коммуникаций; - стесненных условий для складирования материалов; - действующего технологического оборудования ОЗП=1,15; ЭМ=1,15 к расх.; ЗПМ=1,15; ТЗ=1,15; ТЗМ=1,15 | [17 empty] | Производство ремонтно-строительных работ осуществляется на территории действующего предприятия с наличием в зоне производства работ одного или нескольких из перечисленных ниже факторов: - разветвленной сети транспортных и инженерных коммуникаций; - стесненных условий для складирования материалов; - действующего технологического оборудования ОЗП=1,15; ЭМ=1,15 к расх.; ЗПМ=1,15; ТЗ=1,15; ТЗМ=1,15
| Приказ от 04.08.2020 № 421/пр прил.10 табл.3 п.9 | Производство ремонтно-строительных работ осуществляется в жилых зданиях без расселения ОЗП=1,5; ЭМ=1,5 к расх.; ЗПМ=1,5; ТЗ=1,5; ТЗМ=1,5 | [17 empty] | Производство ремонтно-строительных работ осуществляется в жилых зданиях без расселения ОЗП=1,5; ЭМ=1,5 к расх.; ЗПМ=1,5; ТЗ=1,5; ТЗМ=1,5
| 1 | ОТ |  |  | 8: 1977.03; 9: 1.725; 10: 5047.36 | [7 empty] | ОТ
| 2 | ЭМ |  |  | 8: 1502.26; 9: 1.725; 10: 3835.27 | [7 empty] | ЭМ
| 3 | в т.ч. ОТм |  |  | 8: 256.14; 9: 1.725; 10: 653.93 | [7 empty] | в т.ч. ОТм
| 4 | М |  |  | 8: 1748.68; 10: 130.79 | [7 empty] | М
|  | ЗТ |  |  | 4: чел.-ч; 5: 141.52; 6: 1.725; 7: 361.3006 | [8 empty] | ЗТ
|  | ЗТм |  |  | 4: чел.-ч; 5: 13.46; 6: 1.725; 7: 34.3634 | [8 empty] | ЗТм
|  | Итого по расценке |  |  | 8: 3567.66; 10: 9013.42 | [9 empty] | Итого по расценке
|  | ФОТ |  |  | 10: 5701.29 | [8 empty] | ФОТ
| Приказ № 812/пр от 21.12.2020 Прил. п.16, Приказ № 812/пр от 21.12.2020 п.25 | НР Сантехнические работы - внутренние (трубопроводы, водопровод, канализация, отопление, газоснабжение, вентиляция и кондиционирование воздуха) |  |  | 4: %; 5: 121; 6: 0.9; 7: 108.9; 10: 6208.7 | [8 empty] | НР Сантехнические работы - внутренние (трубопроводы, водопровод, канализация, отопление, газоснабжение, вентиляция и кондиционирование воздуха)
| Приказ № 774/пр от 11.12.2020 Прил. п.16, Приказ № 774/пр от 11.12.2020 п.16 | СП Сантехнические работы - внутренние (трубопроводы, водопровод, канализация, отопление, газоснабжение, вентиляция и кондиционирование воздуха) |  |  | 4: %; 5: 72; 6: 0.85; 7: 61.2; 10: 3489.19 | [8 empty] | СП Сантехнические работы - внутренние (трубопроводы, водопровод, канализация, отопление, газоснабжение, вентиляция и кондиционирование воздуха)
|  | Всего по позиции |  |  | 10: 18711.31 | [10 empty] | Всего по позиции
243 | Счет на оплату № bЗАО0816693 от 12 сентября 2022 | Труба PP RCT PRO PRESS GF стекловолокно Дн50 L=4м SDR 6 ПК Контур 130220050000 (РАСХОД ТРУБЫ-0,946) |  |  | м |  |  | 140.01 | 837.93 |  | 11057.36 | 10.61 | 117318.58 | [5 empty] | Труба PP RCT PRO PRESS GF стекловолокно Дн50 L=4м SDR 6 ПК Контур 130220050000 (РАСХОД ТРУБЫ-0,946)
|  | (Материалы для строительных работ) | [22 empty] | (Материалы для строительных работ)
|  | Цена=1005,52/1,2 | [23 empty] | Цена=1005,52/1,2
|  | Всего по позиции |  |  | 10: 11057.36; 12: 117318.58 | [10 empty] | Всего по позиции
244 | ТЕР18-06-007-02 | Демонтаж фильтров диаметром: 32 мм |  |  | 4: 10 фильтров; 7: 2.8 | [5 empty] | Демонтаж фильтров диаметром: 32 мм
| Приказ от 04.09.2019 № 519/пр табл.2 п.3 | Демонтаж (разборка) систем инженерно-технического обеспечения ОЗП=0,4; ЭМ=0,4 к расх.; ЗПМ=0,4; МАТ=0 к расх.; ТЗ=0,4; ТЗМ=0,4 | [17 empty] | Демонтаж (разборка) систем инженерно-технического обеспечения ОЗП=0,4; ЭМ=0,4 к расх.; ЗПМ=0,4; МАТ=0 к расх.; ТЗ=0,4; ТЗМ=0,4
| Приказ от 04.08.2020 № 421/пр прил.10 табл.3 п.3 | Производство ремонтно-строительных работ осуществляется на территории действующего предприятия с наличием в зоне производства работ одного или нескольких из перечисленных ниже факторов: - разветвленной сети транспортных и инженерных коммуникаций; - стесненных условий для складирования материалов; - действующего технологического оборудования ОЗП=1,15; ЭМ=1,15 к расх.; ЗПМ=1,15; ТЗ=1,15; ТЗМ=1,15 | [17 empty] | Производство ремонтно-строительных работ осуществляется на территории действующего предприятия с наличием в зоне производства работ одного или нескольких из перечисленных ниже факторов: - разветвленной сети транспортных и инженерных коммуникаций; - стесненных условий для складирования материалов; - действующего технологического оборудования ОЗП=1,15; ЭМ=1,15 к расх.; ЗПМ=1,15; ТЗ=1,15; ТЗМ=1,15
| Приказ от 04.08.2020 № 421/пр прил.10 табл.3 п.9 | Производство ремонтно-строительных работ осуществляется в жилых зданиях без расселения ОЗП=1,5; ЭМ=1,5 к расх.; ЗПМ=1,5; ТЗ=1,5; ТЗМ=1,5 | [17 empty] | Производство ремонтно-строительных работ осуществляется в жилых зданиях без расселения ОЗП=1,5; ЭМ=1,5 к расх.; ЗПМ=1,5; ТЗ=1,5; ТЗМ=1,5
| 1 | ОТ |  |  | 8: 108.39; 9: 0.69; 10: 209.41 | [7 empty] | ОТ
| 2 | ЭМ |  |  | 8: 62.45; 9: 0.69; 10: 64.34 | [7 empty] | ЭМ
| 3 | в т.ч. ОТм |  |  | 8: 0.57; 9: 0.69; 10: 1.1 | [7 empty] | в т.ч. ОТм
| 4 | М |  |  | 8: 6036.5; 9: 0; 10: 0 | [7 empty] | М
|  | ЗТ |  |  | 4: чел.-ч; 5: 8.18; 6: 0.69; 7: 15.8038 | [8 empty] | ЗТ
|  | ЗТм |  |  | 4: чел.-ч; 5: 0.03; 6: 0.69; 7: 0.05796 | [8 empty] | ЗТм
|  | Итого по расценке |  |  | 8: 6178.19; 10: 273.75 | [9 empty] | Итого по расценке
|  | ФОТ |  |  | 10: 210.51 | [8 empty] | ФОТ
| Приказ № 812/пр от 21.12.2020 Прил. п.16, Приказ № 812/пр от 21.12.2020 п.25 | НР Сантехнические работы - внутренние (трубопроводы, водопровод, канализация, отопление, газоснабжение, вентиляция и кондиционирование воздуха) |  |  | 4: %; 5: 121; 7: 121; 10: 254.72 | [8 empty] | НР Сантехнические работы - внутренние (трубопроводы, водопровод, канализация, отопление, газоснабжение, вентиляция и кондиционирование воздуха)
| Приказ № 774/пр от 11.12.2020 Прил. п.16, Приказ № 774/пр от 11.12.2020 п.16 | СП Сантехнические работы - внутренние (трубопроводы, водопровод, канализация, отопление, газоснабжение, вентиляция и кондиционирование воздуха) |  |  | 4: %; 5: 72; 7: 72; 10: 151.57 | [8 empty] | СП Сантехнические работы - внутренние (трубопроводы, водопровод, канализация, отопление, газоснабжение, вентиляция и кондиционирование воздуха)
|  | Всего по позиции |  |  | 10: 680.04 | [10 empty] | Всего по позиции
245 | ТЕР18-06-007-02 | Установка фильтров диаметром: 32 мм |  |  | 4: 10 фильтров; 7: 2.8 | [5 empty] | Установка фильтров диаметром: 32 мм
| Приказ от 04.08.2020 № 421/пр прил.10 табл.3 п.3 | Производство ремонтно-строительных работ осуществляется на территории действующего предприятия с наличием в зоне производства работ одного или нескольких из перечисленных ниже факторов: - разветвленной сети транспортных и инженерных коммуникаций; - стесненных условий для складирования материалов; - действующего технологического оборудования ОЗП=1,15; ЭМ=1,15 к расх.; ЗПМ=1,15; ТЗ=1,15; ТЗМ=1,15 | [17 empty] | Производство ремонтно-строительных работ осуществляется на территории действующего предприятия с наличием в зоне производства работ одного или нескольких из перечисленных ниже факторов: - разветвленной сети транспортных и инженерных коммуникаций; - стесненных условий для складирования материалов; - действующего технологического оборудования ОЗП=1,15; ЭМ=1,15 к расх.; ЗПМ=1,15; ТЗ=1,15; ТЗМ=1,15
| Приказ от 04.08.2020 № 421/пр прил.10 табл.3 п.9 | Производство ремонтно-строительных работ осуществляется в жилых зданиях без расселения ОЗП=1,5; ЭМ=1,5 к расх.; ЗПМ=1,5; ТЗ=1,5; ТЗМ=1,5 | [17 empty] | Производство ремонтно-строительных работ осуществляется в жилых зданиях без расселения ОЗП=1,5; ЭМ=1,5 к расх.; ЗПМ=1,5; ТЗ=1,5; ТЗМ=1,5
| 1 | ОТ |  |  | 8: 108.39; 9: 1.725; 10: 523.52 | [7 empty] | ОТ
| 2 | ЭМ |  |  | 8: 62.45; 9: 1.725; 10: 160.84 | [7 empty] | ЭМ
| 3 | в т.ч. ОТм |  |  | 8: 0.57; 9: 1.725; 10: 2.75 | [7 empty] | в т.ч. ОТм
| 4 | М |  |  | 8: 6036.5; 10: 0 | [7 empty] | М
|  | ЗТ |  |  | 4: чел.-ч; 5: 8.18; 6: 1.725; 7: 39.5094 | [8 empty] | ЗТ
|  | ЗТм |  |  | 4: чел.-ч; 5: 0.03; 6: 1.725; 7: 0.1449 | [8 empty] | ЗТм
|  | Итого по расценке |  |  | 8: 141.69; 10: 684.36 | [9 empty] | Итого по расценке
|  | ФОТ |  |  | 10: 526.27 | [8 empty] | ФОТ
| Приказ № 812/пр от 21.12.2020 Прил. п.16, Приказ № 812/пр от 21.12.2020 п.25 | НР Сантехнические работы - внутренние (трубопроводы, водопровод, канализация, отопление, газоснабжение, вентиляция и кондиционирование воздуха) |  |  | 4: %; 5: 121; 6: 0.9; 7: 108.9; 10: 573.11 | [8 empty] | НР Сантехнические работы - внутренние (трубопроводы, водопровод, канализация, отопление, газоснабжение, вентиляция и кондиционирование воздуха)
| Приказ № 774/пр от 11.12.2020 Прил. п.16, Приказ № 774/пр от 11.12.2020 п.16 | СП Сантехнические работы - внутренние (трубопроводы, водопровод, канализация, отопление, газоснабжение, вентиляция и кондиционирование воздуха) |  |  | 4: %; 5: 72; 6: 0.85; 7: 61.2; 10: 322.08 | [8 empty] | СП Сантехнические работы - внутренние (трубопроводы, водопровод, канализация, отопление, газоснабжение, вентиляция и кондиционирование воздуха)
|  | Всего по позиции |  |  | 10: 1579.55 | [10 empty] | Всего по позиции
246 | Счет на оплату № bЗАО0816693 от 12 сентября 2022 | Фильтр сетчатый латунь Ф-32Р Ду32 Ру16 ВР/ВР 120C Цветлит ZW40014 |  |  | шт |  |  | 28 | 476.35 |  | 1257.1 | 10.61 | 13337.8 | [5 empty] | Фильтр сетчатый латунь Ф-32Р Ду32 Ру16 ВР/ВР 120C Цветлит ZW40014
|  | (Материалы для строительных работ) | [22 empty] | (Материалы для строительных работ)
|  | Цена=571,62/1,2 | [23 empty] | Цена=571,62/1,2
|  | Всего по позиции |  |  | 10: 1257.1; 12: 13337.8 | [10 empty] | Всего по позиции
247 | ТЕР18-06-003-10 | Демонтаж воздухоотводчиков |  |  | 4: 1 шт.; 7: 4 | [5 empty] | Демонтаж воздухоотводчиков
| Приказ от 04.09.2019 № 519/пр табл.2 п.3 | Демонтаж (разборка) систем инженерно-технического обеспечения ОЗП=0,4; ЭМ=0,4 к расх.; ЗПМ=0,4; МАТ=0 к расх.; ТЗ=0,4; ТЗМ=0,4 | [17 empty] | Демонтаж (разборка) систем инженерно-технического обеспечения ОЗП=0,4; ЭМ=0,4 к расх.; ЗПМ=0,4; МАТ=0 к расх.; ТЗ=0,4; ТЗМ=0,4
| Приказ от 04.08.2020 № 421/пр прил.10 табл.3 п.3 | Производство ремонтно-строительных работ осуществляется на территории действующего предприятия с наличием в зоне производства работ одного или нескольких из перечисленных ниже факторов: - разветвленной сети транспортных и инженерных коммуникаций; - стесненных условий для складирования материалов; - действующего технологического оборудования ОЗП=1,15; ЭМ=1,15 к расх.; ЗПМ=1,15; ТЗ=1,15; ТЗМ=1,15 | [17 empty] | Производство ремонтно-строительных работ осуществляется на территории действующего предприятия с наличием в зоне производства работ одного или нескольких из перечисленных ниже факторов: - разветвленной сети транспортных и инженерных коммуникаций; - стесненных условий для складирования материалов; - действующего технологического оборудования ОЗП=1,15; ЭМ=1,15 к расх.; ЗПМ=1,15; ТЗ=1,15; ТЗМ=1,15
| Приказ от 04.08.2020 № 421/пр прил.10 табл.3 п.9 | Производство ремонтно-строительных работ осуществляется в жилых зданиях без расселения ОЗП=1,5; ЭМ=1,5 к расх.; ЗПМ=1,5; ТЗ=1,5; ТЗМ=1,5 | [17 empty] | Производство ремонтно-строительных работ осуществляется в жилых зданиях без расселения ОЗП=1,5; ЭМ=1,5 к расх.; ЗПМ=1,5; ТЗ=1,5; ТЗМ=1,5
| 1 | ОТ |  |  | 8: 22.24; 9: 0.69; 10: 61.38 | [7 empty] | ОТ
| 2 | ЭМ |  |  | 8: 10.19; 9: 0.69; 10: 28.12 | [7 empty] | ЭМ
| 3 | в т.ч. ОТм |  |  | 8: 0.38; 9: 0.69; 10: 1.05 | [7 empty] | в т.ч. ОТм
| 4 | М |  |  | 8: 86.25; 9: 0; 10: 0 | [7 empty] | М
|  | ЗТ |  |  | 4: чел.-ч; 5: 1.66; 6: 0.69; 7: 4.5816 | [8 empty] | ЗТ
|  | ЗТм |  |  | 4: чел.-ч; 5: 0.02; 6: 0.69; 7: 0.0552 | [8 empty] | ЗТм
|  | Итого по расценке |  |  | 8: 118.68; 10: 89.5 | [9 empty] | Итого по расценке
|  | ФОТ |  |  | 10: 62.43 | [8 empty] | ФОТ
| Приказ № 812/пр от 21.12.2020 Прил. п.16, Приказ № 812/пр от 21.12.2020 п.25 | НР Сантехнические работы - внутренние (трубопроводы, водопровод, канализация, отопление, газоснабжение, вентиляция и кондиционирование воздуха) |  |  | 4: %; 5: 121; 6: 0.9; 7: 108.9; 10: 67.99 | [8 empty] | НР Сантехнические работы - внутренние (трубопроводы, водопровод, канализация, отопление, газоснабжение, вентиляция и кондиционирование воздуха)
| Приказ № 774/пр от 11.12.2020 Прил. п.16, Приказ № 774/пр от 11.12.2020 п.16 | СП Сантехнические работы - внутренние (трубопроводы, водопровод, канализация, отопление, газоснабжение, вентиляция и кондиционирование воздуха) |  |  | 4: %; 5: 72; 6: 0.85; 7: 61.2; 10: 38.21 | [8 empty] | СП Сантехнические работы - внутренние (трубопроводы, водопровод, канализация, отопление, газоснабжение, вентиляция и кондиционирование воздуха)
|  | Всего по позиции |  |  | 10: 195.7 | [10 empty] | Всего по позиции
248 | ТЕР18-06-003-10 | Установка воздухоотводчиков |  |  | 4: 1 шт.; 7: 4 | [5 empty] | Установка воздухоотводчиков
| Приказ от 04.08.2020 № 421/пр прил.10 табл.3 п.3 | Производство ремонтно-строительных работ осуществляется на территории действующего предприятия с наличием в зоне производства работ одного или нескольких из перечисленных ниже факторов: - разветвленной сети транспортных и инженерных коммуникаций; - стесненных условий для складирования материалов; - действующего технологического оборудования ОЗП=1,15; ЭМ=1,15 к расх.; ЗПМ=1,15; ТЗ=1,15; ТЗМ=1,15 | [17 empty] | Производство ремонтно-строительных работ осуществляется на территории действующего предприятия с наличием в зоне производства работ одного или нескольких из перечисленных ниже факторов: - разветвленной сети транспортных и инженерных коммуникаций; - стесненных условий для складирования материалов; - действующего технологического оборудования ОЗП=1,15; ЭМ=1,15 к расх.; ЗПМ=1,15; ТЗ=1,15; ТЗМ=1,15
| Приказ от 04.08.2020 № 421/пр прил.10 табл.3 п.9 | Производство ремонтно-строительных работ осуществляется в жилых зданиях без расселения ОЗП=1,5; ЭМ=1,5 к расх.; ЗПМ=1,5; ТЗ=1,5; ТЗМ=1,5 | [17 empty] | Производство ремонтно-строительных работ осуществляется в жилых зданиях без расселения ОЗП=1,5; ЭМ=1,5 к расх.; ЗПМ=1,5; ТЗ=1,5; ТЗМ=1,5
| 1 | ОТ |  |  | 8: 22.24; 9: 1.725; 10: 153.46 | [7 empty] | ОТ
| 2 | ЭМ |  |  | 8: 10.19; 9: 1.725; 10: 70.31 | [7 empty] | ЭМ
| 3 | в т.ч. ОТм |  |  | 8: 0.38; 9: 1.725; 10: 2.62 | [7 empty] | в т.ч. ОТм
| 4 | М |  |  | 8: 86.25; 10: 26.4 | [7 empty] | М
|  | ЗТ |  |  | 4: чел.-ч; 5: 1.66; 6: 1.725; 7: 11.454 | [8 empty] | ЗТ
|  | ЗТм |  |  | 4: чел.-ч; 5: 0.02; 6: 1.725; 7: 0.138 | [8 empty] | ЗТм
|  | Итого по расценке |  |  | 8: 39.03; 10: 250.17 | [9 empty] | Итого по расценке
|  | ФОТ |  |  | 10: 156.08 | [8 empty] | ФОТ
| Приказ № 812/пр от 21.12.2020 Прил. п.16, Приказ № 812/пр от 21.12.2020 п.25 | НР Сантехнические работы - внутренние (трубопроводы, водопровод, канализация, отопление, газоснабжение, вентиляция и кондиционирование воздуха) |  |  | 4: %; 5: 121; 6: 0.9; 7: 108.9; 10: 169.97 | [8 empty] | НР Сантехнические работы - внутренние (трубопроводы, водопровод, канализация, отопление, газоснабжение, вентиляция и кондиционирование воздуха)
| Приказ № 774/пр от 11.12.2020 Прил. п.16, Приказ № 774/пр от 11.12.2020 п.16 | СП Сантехнические работы - внутренние (трубопроводы, водопровод, канализация, отопление, газоснабжение, вентиляция и кондиционирование воздуха) |  |  | 4: %; 5: 72; 6: 0.85; 7: 61.2; 10: 95.52 | [8 empty] | СП Сантехнические работы - внутренние (трубопроводы, водопровод, канализация, отопление, газоснабжение, вентиляция и кондиционирование воздуха)
|  | Всего по позиции |  |  | 10: 515.66 | [10 empty] | Всего по позиции
249 | Счет на оплату № bЗАО0816693 от 12 сентября 2022 | Воздухоотводчик Flexvent латунь Ду15 НР с откл. клапаном Ру10 120C АДЛ HW02A510936/89000 |  |  | шт |  |  | 4 | 893.36 |  | 336.8 | 10.61 | 3573.44 | [5 empty] | Воздухоотводчик Flexvent латунь Ду15 НР с откл. клапаном Ру10 120C АДЛ HW02A510936/89000
|  | (Материалы для строительных работ) | [22 empty] | (Материалы для строительных работ)
|  | Цена=1072,03/1,2 | [23 empty] | Цена=1072,03/1,2
|  | Всего по позиции |  |  | 10: 336.8; 12: 3573.44 | [10 empty] | Всего по позиции
250 | ТЕР26-01-017-01 | Изоляция трубопроводов диаметром до 180 мм изделиями из вспененного каучука ( «Армофлекс»), вспененного полиэтилена ( «Термофлекс»): трубками |  |  | 4: 10 м трубопровода; 7: 36.3 | [5 empty] | Изоляция трубопроводов диаметром до 180 мм изделиями из вспененного каучука ( «Армофлекс»), вспененного полиэтилена ( «Термофлекс»): трубками
| Приказ от 04.08.2020 № 421/пр прил.10 табл.3 п.3 | Производство ремонтно-строительных работ осуществляется на территории действующего предприятия с наличием в зоне производства работ одного или нескольких из перечисленных ниже факторов: - разветвленной сети транспортных и инженерных коммуникаций; - стесненных условий для складирования материалов; - действующего технологического оборудования ОЗП=1,15; ЭМ=1,15 к расх.; ЗПМ=1,15; ТЗ=1,15; ТЗМ=1,15 | [17 empty] | Производство ремонтно-строительных работ осуществляется на территории действующего предприятия с наличием в зоне производства работ одного или нескольких из перечисленных ниже факторов: - разветвленной сети транспортных и инженерных коммуникаций; - стесненных условий для складирования материалов; - действующего технологического оборудования ОЗП=1,15; ЭМ=1,15 к расх.; ЗПМ=1,15; ТЗ=1,15; ТЗМ=1,15
| Приказ от 04.08.2020 № 421/пр прил.10 табл.3 п.9 | Производство ремонтно-строительных работ осуществляется в жилых зданиях без расселения ОЗП=1,5; ЭМ=1,5 к расх.; ЗПМ=1,5; ТЗ=1,5; ТЗМ=1,5 | [17 empty] | Производство ремонтно-строительных работ осуществляется в жилых зданиях без расселения ОЗП=1,5; ЭМ=1,5 к расх.; ЗПМ=1,5; ТЗ=1,5; ТЗМ=1,5
| 1 | ОТ |  |  | 8: 49.17; 9: 1.725; 10: 3078.9 | [7 empty] | ОТ
| 2 | ЭМ |  |  | 8: 28.25; 9: 1.725; 10: 1768.94 | [7 empty] | ЭМ
| 4 | М |  |  | 8: 1089.87; 10: 2756.99 | [7 empty] | М
|  | ЗТ |  |  | 4: чел.-ч; 5: 3.52; 6: 1.725; 7: 220.4136 | [8 empty] | ЗТ
|  | Итого по расценке |  |  | 8: 153.37; 10: 7604.83 | [9 empty] | Итого по расценке
|  | ФОТ |  |  | 10: 3078.9 | [8 empty] | ФОТ
| Приказ № 812/пр от 21.12.2020 Прил. п.20, Приказ № 812/пр от 21.12.2020 п.25 | НР Теплоизоляционные работы |  |  | 4: %; 5: 97; 6: 0.9; 7: 87.3; 10: 2687.88 | [8 empty] | НР Теплоизоляционные работы
| Приказ № 774/пр от 11.12.2020 Прил. п.20, Приказ № 774/пр от 11.12.2020 п.16 | СП Теплоизоляционные работы |  |  | 4: %; 5: 55; 6: 0.85; 7: 46.75; 10: 1439.39 | [8 empty] | СП Теплоизоляционные работы
|  | Всего по позиции |  |  | 10: 11732.1 | [10 empty] | Всего по позиции
251 | Счет на оплату № bЗАО0816693 от 12 сентября 2022 | Трубка Super 35/20 L=2м 95C Energoflex EFXT035202SU |  |  | м |  |  | 159 | 84.76 |  | 1270.2 | 10.61 | 13476.84 | [5 empty] | Трубка Super 35/20 L=2м 95C Energoflex EFXT035202SU
|  | (Материалы для строительных работ) | [22 empty] | (Материалы для строительных работ)
|  | Цена=203,42/1,2/2 | [23 empty] | Цена=203,42/1,2/2
|  | Всего по позиции |  |  | 10: 1270.2; 12: 13476.84 | [10 empty] | Всего по позиции
252 | Счет на оплату № bЗАО0816693 от 12 сентября 2022 | Трубка Super 42/20 L=2м 95C Energoflex EFXT042202SU |  |  | м |  |  | 56 | 89.32 |  | 471.43 | 10.61 | 5001.92 | [5 empty] | Трубка Super 42/20 L=2м 95C Energoflex EFXT042202SU
|  | (Материалы для строительных работ) | [22 empty] | (Материалы для строительных работ)
|  | Цена=214,37/1,2/2 | [23 empty] | Цена=214,37/1,2/2
|  | Всего по позиции |  |  | 10: 471.43; 12: 5001.92 | [10 empty] | Всего по позиции
253 | Счет на оплату № bЗАО0816693 от 12 сентября 2022 | Трубка Super 54/20 L=2м 95C Energoflex EFXT054202SU |  |  | м |  |  | 148 | 112.66 |  | 1571.51 | 10.61 | 16673.68 | [5 empty] | Трубка Super 54/20 L=2м 95C Energoflex EFXT054202SU
|  | (Материалы для строительных работ) | [22 empty] | (Материалы для строительных работ)
|  | Цена=270,38/1,2/2 | [23 empty] | Цена=270,38/1,2/2
|  | Всего по позиции |  |  | 10: 1571.51; 12: 16673.68 | [10 empty] | Всего по позиции
Материалы в текущих ценах | [26 empty] | Материалы в текущих ценах
254 | Счет на оплату № bЗАО0816693 от 12 сентября 2022 | Анкер латунь М8х28 |  |  | шт |  |  | 230 | 31.67 |  | 686.53 | 10.61 | 7284.1 | [5 empty] | Анкер латунь М8х28
|  | (Материалы для строительных работ) | [22 empty] | (Материалы для строительных работ)
|  | Цена=38/1,2 | [23 empty] | Цена=38/1,2
|  | Всего по позиции |  |  | 10: 686.53; 12: 7284.1 | [10 empty] | Всего по позиции
255 | Счет на оплату № bЗАО0816693 от 12 сентября 2022 | Пробка PP-R Дн40 (120/15) ПК Контур 011606040000 |  |  | шт |  |  | 56 | 16.31 |  | 86.08 | 10.61 | 913.36 | [5 empty] | Пробка PP-R Дн40 (120/15) ПК Контур 011606040000
|  | (Материалы для строительных работ) | [22 empty] | (Материалы для строительных работ)
|  | Цена=19,57/1,2 | [23 empty] | Цена=19,57/1,2
|  | Всего по позиции |  |  | 10: 86.08; 12: 913.36 | [10 empty] | Всего по позиции
256 | Счет на оплату № bЗАО0816693 от 12 сентября 2022 | Редуктор давления VT.087 поршневой латунь (1-4,5бар) Ду32 Ру25 ВР/ВР 80C (12) Valtec VT.087.N.0745 |  |  | шт |  |  | 6 | 6010.67 |  | 3399.06 | 10.61 | 36064.02 | [5 empty] | Редуктор давления VT.087 поршневой латунь (1-4,5бар) Ду32 Ру25 ВР/ВР 80C (12) Valtec VT.087.N.0745
|  | (Материалы для строительных работ) | [22 empty] | (Материалы для строительных работ)
|  | Цена=7212,80/1,2 | [23 empty] | Цена=7212,80/1,2
|  | Всего по позиции |  |  | 10: 3399.06; 12: 36064.02 | [10 empty] | Всего по позиции
257 | Счет на оплату № bЗАО0816693 от 12 сентября 2022 | Кран шаровой латунь 11б27п1 Ду15 Ру40 ВР/ВР рычаг (18) LD Pride LD 47.301.15 |  |  | шт |  |  | 116 | 124.87 |  | 1365.21 | 10.61 | 14484.92 | [5 empty] | Кран шаровой латунь 11б27п1 Ду15 Ру40 ВР/ВР рычаг (18) LD Pride LD 47.301.15
|  | (Материалы для строительных работ) | [22 empty] | (Материалы для строительных работ)
|  | Цена=149,84/1,2 | [23 empty] | Цена=149,84/1,2
|  | Всего по позиции |  |  | 10: 1365.21; 12: 14484.92 | [10 empty] | Всего по позиции
258 | Счет на оплату № bЗАО0816693 от 12 сентября 2022 | Кран шаровой латунь 11б27п1 Ду25 Ру40 ВР/ВР рычаг (8) LD Pride LD 47.301.25 |  |  | шт |  |  | 4 | 381.93 |  | 143.99 | 10.61 | 1527.72 | [5 empty] | Кран шаровой латунь 11б27п1 Ду25 Ру40 ВР/ВР рычаг (8) LD Pride LD 47.301.25
|  | (Материалы для строительных работ) | [22 empty] | (Материалы для строительных работ)
|  | Цена=458,31/1,2 | [23 empty] | Цена=458,31/1,2
|  | Всего по позиции |  |  | 10: 143.99; 12: 1527.72 | [10 empty] | Всего по позиции
259 | Счет на оплату № bЗАО0816693 от 12 сентября 2022 | Кран шаровой латунь 11б27п1 Ду32 Ру25 ВР/ВР рычаг (4) LD Pride LD 47.301.32 |  |  | шт |  |  | 28 | 574.35 |  | 1515.72 | 10.61 | 16081.8 | [5 empty] | Кран шаровой латунь 11б27п1 Ду32 Ру25 ВР/ВР рычаг (4) LD Pride LD 47.301.32
|  | (Материалы для строительных работ) | [22 empty] | (Материалы для строительных работ)
|  | Цена=689,22/1,2 | [23 empty] | Цена=689,22/1,2
|  | Всего по позиции |  |  | 10: 1515.72; 12: 16081.8 | [10 empty] | Всего по позиции
260 | Счет на оплату № bЗАО0816693 от 12 сентября 2022 | Муфта PP-R комбинированн Дн25х1/2" ВР (300/20) ПК Контур 011212025100 |  |  | шт |  |  | 116 | 38.76 |  | 423.77 | 10.61 | 4496.16 | [5 empty] | Муфта PP-R комбинированн Дн25х1/2" ВР (300/20) ПК Контур 011212025100
|  | (Материалы для строительных работ) | [22 empty] | (Материалы для строительных работ)
|  | Цена=46,51/1,2 | [23 empty] | Цена=46,51/1,2
|  | Всего по позиции |  |  | 10: 423.77; 12: 4496.16 | [10 empty] | Всего по позиции
261 | Счет на оплату № bЗАО0816693 от 12 сентября 2022 | Муфта PP-R комбинированн Дн32х1" НР под ключ (42/6) ПК Контур 011215032300 |  |  | шт |  |  | 8 | 214.05 |  | 161.39 | 10.61 | 1712.4 | [5 empty] | Муфта PP-R комбинированн Дн32х1" НР под ключ (42/6) ПК Контур 011215032300
|  | (Материалы для строительных работ) | [22 empty] | (Материалы для строительных работ)
|  | Цена=256,86/1,2 | [23 empty] | Цена=256,86/1,2
|  | Всего по позиции |  |  | 10: 161.39; 12: 1712.4 | [10 empty] | Всего по позиции
262 | Счет на оплату № bЗАО0816693 от 12 сентября 2022 | Муфта PP-R комбинированн Дн40х1 1/4" НР под ключ (28/4) ПК Контур 011215040400 |  |  | шт |  |  | 56 | 268.6 |  | 1417.68 | 10.61 | 15041.6 | [5 empty] | Муфта PP-R комбинированн Дн40х1 1/4" НР под ключ (28/4) ПК Контур 011215040400
|  | (Материалы для строительных работ) | [22 empty] | (Материалы для строительных работ)
|  | Цена=322,32/1,2 | [23 empty] | Цена=322,32/1,2
|  | Всего по позиции |  |  | 10: 1417.68; 12: 15041.6 | [10 empty] | Всего по позиции
263 | Счет на оплату № bЗАО0816693 от 12 сентября 2022 | Муфта PP-R Дн32 (180/20) ПК Контур 011201032000 |  |  | шт |  |  | 76 | 9.3 |  | 66.62 | 10.61 | 706.8 | [5 empty] | Муфта PP-R Дн32 (180/20) ПК Контур 011201032000
|  | (Материалы для строительных работ) | [22 empty] | (Материалы для строительных работ)
|  | Цена=11,16/1,2 | [23 empty] | Цена=11,16/1,2
|  | Всего по позиции |  |  | 10: 66.62; 12: 706.8 | [10 empty] | Всего по позиции
264 | Счет на оплату № bЗАО0816693 от 12 сентября 2022 | Муфта PP-R Дн40 (105/15) ПК Контур 011201040000 |  |  | шт |  |  | 14 | 16.91 |  | 22.31 | 10.61 | 236.74 | [5 empty] | Муфта PP-R Дн40 (105/15) ПК Контур 011201040000
|  | (Материалы для строительных работ) | [22 empty] | (Материалы для строительных работ)
|  | Цена=20,29/1,2 | [23 empty] | Цена=20,29/1,2
|  | Всего по позиции |  |  | 10: 22.31; 12: 236.74 | [10 empty] | Всего по позиции
265 | Счет на оплату № bЗАО0816693 от 12 сентября 2022 | Муфта PP-R Дн50 (70/10) ПК Контур 011201050000 |  |  | шт |  |  | 72 | 27.02 |  | 183.36 | 10.61 | 1945.44 | [5 empty] | Муфта PP-R Дн50 (70/10) ПК Контур 011201050000
|  | (Материалы для строительных работ) | [22 empty] | (Материалы для строительных работ)
|  | Цена=32,42/1,2 | [23 empty] | Цена=32,42/1,2
|  | Всего по позиции |  |  | 10: 183.36; 12: 1945.44 | [10 empty] | Всего по позиции
266 | Счет на оплату № bЗАО0816693 от 12 сентября 2022 | Муфта PP-R переходн Дн50х25 (60/20) ПК Контур 011203050200 |  |  | шт |  |  | 4 | 22.9 |  | 8.63 | 10.61 | 91.6 | [5 empty] | Муфта PP-R переходн Дн50х25 (60/20) ПК Контур 011203050200
|  | (Материалы для строительных работ) | [22 empty] | (Материалы для строительных работ)
|  | Цена=27,48/1,2 | [23 empty] | Цена=27,48/1,2
|  | Всего по позиции |  |  | 10: 8.63; 12: 91.6 | [10 empty] | Всего по позиции
267 | Счет на оплату № bЗАО0816693 от 12 сентября 2022 | Тройник PP-R Дн40 (45/9) ПК Контур 011501040000 |  |  | шт |  |  | 28 | 33.26 |  | 87.77 | 10.61 | 931.28 | [5 empty] | Тройник PP-R Дн40 (45/9) ПК Контур 011501040000
|  | (Материалы для строительных работ) | [22 empty] | (Материалы для строительных работ)
|  | Цена=39,91/1,2 | [23 empty] | Цена=39,91/1,2
|  | Всего по позиции |  |  | 10: 87.77; 12: 931.28 | [10 empty] | Всего по позиции
268 | Счет на оплату № bЗАО0816693 от 12 сентября 2022 | Тройник PP-R переходн Дн40х25х40 (72/12) ПК Контур 011503040400 |  |  | шт |  |  | 112 | 27.86 |  | 294.09 | 10.61 | 3120.32 | [5 empty] | Тройник PP-R переходн Дн40х25х40 (72/12) ПК Контур 011503040400
|  | (Материалы для строительных работ) | [22 empty] | (Материалы для строительных работ)
|  | Цена=33,43/1,2 | [23 empty] | Цена=33,43/1,2
|  | Всего по позиции |  |  | 10: 294.09; 12: 3120.32 | [10 empty] | Всего по позиции
269 | Счет на оплату № bЗАО0816693 от 12 сентября 2022 | Тройник PP-R переходн Дн50х32х50 (42/6) ПК Контур 011503050600 |  |  | шт |  |  | 4 | 55.46 |  | 20.91 | 10.61 | 221.84 | [5 empty] | Тройник PP-R переходн Дн50х32х50 (42/6) ПК Контур 011503050600
|  | (Материалы для строительных работ) | [22 empty] | (Материалы для строительных работ)
|  | Цена=66,55/1,2 | [23 empty] | Цена=66,55/1,2
|  | Всего по позиции |  |  | 10: 20.91; 12: 221.84 | [10 empty] | Всего по позиции
270 | Счет на оплату № bЗАО0816693 от 12 сентября 2022 | Тройник PP-R переходн Дн50х40х50 (36/6) ПК Контур 011503050800 |  |  | шт |  |  | 28 | 60.43 |  | 159.48 | 10.61 | 1692.04 | [5 empty] | Тройник PP-R переходн Дн50х40х50 (36/6) ПК Контур 011503050800
|  | (Материалы для строительных работ) | [22 empty] | (Материалы для строительных работ)
|  | Цена=72,52/1,2 | [23 empty] | Цена=72,52/1,2
|  | Всего по позиции |  |  | 10: 159.48; 12: 1692.04 | [10 empty] | Всего по позиции
271 | Счет на оплату № bЗАО0816693 от 12 сентября 2022 | Угольник PP-R Дн32 (420/15) ПК Контур 011401032000 |  |  | шт |  |  | 68 | 14.29 |  | 91.59 | 10.61 | 971.72 | [5 empty] | Угольник PP-R Дн32 (420/15) ПК Контур 011401032000
|  | (Материалы для строительных работ) | [22 empty] | (Материалы для строительных работ)
|  | Цена=17,15/1,2 | [23 empty] | Цена=17,15/1,2
|  | Всего по позиции |  |  | 10: 91.59; 12: 971.72 | [10 empty] | Всего по позиции
272 | Счет на оплату № bЗАО0816693 от 12 сентября 2022 | Угольник PP-R Дн40 (216/12) ПК Контур 011401040000 |  |  | шт |  |  | 28 | 28.13 |  | 74.24 | 10.61 | 787.64 | [5 empty] | Угольник PP-R Дн40 (216/12) ПК Контур 011401040000
|  | (Материалы для строительных работ) | [22 empty] | (Материалы для строительных работ)
|  | Цена=33,76/1,2 | [23 empty] | Цена=33,76/1,2
|  | Всего по позиции |  |  | 10: 74.24; 12: 787.64 | [10 empty] | Всего по позиции
273 | Счет на оплату № bЗАО0816693 от 12 сентября 2022 | Угольник PP-R Дн50х90° (128/8) ПК Контур 011401050000 |  |  | шт |  |  | 64 | 45.25 |  | 272.95 | 10.61 | 2896 | [5 empty] | Угольник PP-R Дн50х90° (128/8) ПК Контур 011401050000
|  | (Материалы для строительных работ) | [22 empty] | (Материалы для строительных работ)
|  | Цена=54,30/1,2 | [23 empty] | Цена=54,30/1,2
|  | Всего по позиции |  |  | 10: 272.95; 12: 2896 | [10 empty] | Всего по позиции
274 | Счет на оплату № bЗАО0816693 от 12 сентября 2022 | Соединитель латунь американка Ду1" ВР/НР (40/5) Valtec VTr.341.N.0006 |  |  | шт |  |  | 4 | 405.08 |  | 152.72 | 10.61 | 1620.32 | [5 empty] | Соединитель латунь американка Ду1" ВР/НР (40/5) Valtec VTr.341.N.0006
|  | (Материалы для строительных работ) | [22 empty] | (Материалы для строительных работ)
|  | Цена=486,10/1,2 | [23 empty] | Цена=486,10/1,2
|  | Всего по позиции |  |  | 10: 152.72; 12: 1620.32 | [10 empty] | Всего по позиции
275 | Счет на оплату № bЗАО0816693 от 12 сентября 2022 | Соединитель латунь американка Ду1 1/4" ВР/НР (25/5) Valtec VTr.341.N.0007 |  |  | шт |  |  | 28 | 640.5 |  | 1690.29 | 10.61 | 17934 | [5 empty] | Соединитель латунь американка Ду1 1/4" ВР/НР (25/5) Valtec VTr.341.N.0007
|  | (Материалы для строительных работ) | [22 empty] | (Материалы для строительных работ)
|  | Цена=768,60/1,2 | [23 empty] | Цена=768,60/1,2
|  | Всего по позиции |  |  | 10: 1690.29; 12: 17934 | [10 empty] | Всего по позиции
276 | Счет на оплату № bЗАО0816693 от 12 сентября 2022 | Ниппель латунь прям Ду1 1/4" НР/НР (60/10) Valtec VTr.582.N.0007 |  |  | шт |  |  | 34 | 217.33 |  | 696.44 | 10.61 | 7389.22 | [5 empty] | Ниппель латунь прям Ду1 1/4" НР/НР (60/10) Valtec VTr.582.N.0007
|  | (Материалы для строительных работ) | [22 empty] | (Материалы для строительных работ)
|  | Цена=260,80/1,2 | [23 empty] | Цена=260,80/1,2
|  | Всего по позиции |  |  | 10: 696.44; 12: 7389.22 | [10 empty] | Всего по позиции
277 | Счет на оплату № bЗАО0816693 от 12 сентября 2022 | Хомут с р/прокладкой Ду32-36 (1") М8 б/комплекта (200) |  |  | шт |  |  | 91 | 14.1 |  | 120.93 | 10.61 | 1283.1 | [5 empty] | Хомут с р/прокладкой Ду32-36 (1") М8 б/комплекта (200)
|  | (Материалы для строительных работ) | [22 empty] | (Материалы для строительных работ)
|  | Цена=16,92/1,2 | [23 empty] | Цена=16,92/1,2
|  | Всего по позиции |  |  | 10: 120.93; 12: 1283.1 | [10 empty] | Всего по позиции
278 | Счет на оплату № bЗАО0816693 от 12 сентября 2022 | Хомут с р/прокладкой Ду38-43 (1 1/4") М8 б/комплекта (160) |  |  | шт |  |  | 56 | 15.38 |  | 81.18 | 10.61 | 861.28 | [5 empty] | Хомут с р/прокладкой Ду38-43 (1 1/4") М8 б/комплекта (160)
|  | (Материалы для строительных работ) | [22 empty] | (Материалы для строительных работ)
|  | Цена=18,46/1,2 | [23 empty] | Цена=18,46/1,2
|  | Всего по позиции |  |  | 10: 81.18; 12: 861.28 | [10 empty] | Всего по позиции
279 | Счет на оплату № bЗАО0816693 от 12 сентября 2022 | Хомут с р/прокладкой Ду47-51 (1 1/2") М8 б/комплекта (130) |  |  | шт |  |  | 83 | 16.36 |  | 127.98 | 10.61 | 1357.88 | [5 empty] | Хомут с р/прокладкой Ду47-51 (1 1/2") М8 б/комплекта (130)
|  | (Материалы для строительных работ) | [22 empty] | (Материалы для строительных работ)
|  | Цена=19,63/1,2 | [23 empty] | Цена=19,63/1,2
|  | Всего по позиции |  |  | 10: 127.98; 12: 1357.88 | [10 empty] | Всего по позиции
280 | Счет на оплату № bЗАО0816693 от 12 сентября 2022 | Шпилька сталь оц М8х2000 (кл.пр. 4,8-5,6) |  |  | шт |  |  | 4 | 71.25 |  | 26.86 | 10.61 | 285 | [5 empty] | Шпилька сталь оц М8х2000 (кл.пр. 4,8-5,6)
|  | (Материалы для строительных работ) | [22 empty] | (Материалы для строительных работ)
|  | Цена=85,50/1,2 | [23 empty] | Цена=85,50/1,2
|  | Всего по позиции |  |  | 10: 26.86; 12: 285 | [10 empty] | Всего по позиции
|  | Итого по разделу 8 Стояк ГВС и циркуляции в 3 и 4 подъезде, 1 и 2 зоны. |  |  | 10: 95379.26; 12: 1011973.95 | [14 empty] | Итого по разделу 8 Стояк ГВС и циркуляции в 3 и 4 подъезде, 1 и 2 зоны.
Раздел 9. Стояк ГВС и циркуляции во 2 подъезде. | [17 empty] | Раздел 9. Стояк ГВС и циркуляции во 2 подъезде.
281 | ТЕР16-04-003-01 | Разборка трубопроводов водоснабжения и отопления из хлорированных поливинилхлоридных труб (ХПВХ) диаметром: до 32 мм |  |  | 4: 100 м трубопровода; 7: 0.84 | [5 empty] | Разборка трубопроводов водоснабжения и отопления из хлорированных поливинилхлоридных труб (ХПВХ) диаметром: до 32 мм
| Приказ от 04.09.2019 № 519/пр табл.2 п.3 | Демонтаж (разборка) систем инженерно-технического обеспечения ОЗП=0,4; ЭМ=0,4 к расх.; ЗПМ=0,4; МАТ=0 к расх.; ТЗ=0,4; ТЗМ=0,4 | [17 empty] | Демонтаж (разборка) систем инженерно-технического обеспечения ОЗП=0,4; ЭМ=0,4 к расх.; ЗПМ=0,4; МАТ=0 к расх.; ТЗ=0,4; ТЗМ=0,4
| Приказ от 04.08.2020 № 421/пр прил.10 табл.3 п.3 | Производство ремонтно-строительных работ осуществляется на территории действующего предприятия с наличием в зоне производства работ одного или нескольких из перечисленных ниже факторов: - разветвленной сети транспортных и инженерных коммуникаций; - стесненных условий для складирования материалов; - действующего технологического оборудования ОЗП=1,15; ЭМ=1,15 к расх.; ЗПМ=1,15; ТЗ=1,15; ТЗМ=1,15 | [17 empty] | Производство ремонтно-строительных работ осуществляется на территории действующего предприятия с наличием в зоне производства работ одного или нескольких из перечисленных ниже факторов: - разветвленной сети транспортных и инженерных коммуникаций; - стесненных условий для складирования материалов; - действующего технологического оборудования ОЗП=1,15; ЭМ=1,15 к расх.; ЗПМ=1,15; ТЗ=1,15; ТЗМ=1,15
| Приказ от 04.08.2020 № 421/пр прил.10 табл.3 п.9 | Производство ремонтно-строительных работ осуществляется в жилых зданиях без расселения ОЗП=1,5; ЭМ=1,5 к расх.; ЗПМ=1,5; ТЗ=1,5; ТЗМ=1,5 | [17 empty] | Производство ремонтно-строительных работ осуществляется в жилых зданиях без расселения ОЗП=1,5; ЭМ=1,5 к расх.; ЗПМ=1,5; ТЗ=1,5; ТЗМ=1,5
| 1 | ОТ |  |  | 8: 463.27; 9: 0.69; 10: 268.51 | [7 empty] | ОТ
| 2 | ЭМ |  |  | 8: 58.83; 9: 0.69; 10: 34.1 | [7 empty] | ЭМ
| 3 | в т.ч. ОТм |  |  | 8: 0.76; 9: 0.69; 10: 0.44 | [7 empty] | в т.ч. ОТм
| 4 | М |  |  | 8: 4399.15; 9: 0; 10: 0 | [7 empty] | М
|  | ЗТ |  |  | 4: чел.-ч; 5: 34.19; 6: 0.69; 7: 19.8165 | [8 empty] | ЗТ
|  | ЗТм |  |  | 4: чел.-ч; 5: 0.04; 6: 0.69; 7: 0.023184 | [8 empty] | ЗТм
|  | Итого по расценке |  |  | 8: 4921.25; 10: 302.61 | [9 empty] | Итого по расценке
|  | ФОТ |  |  | 10: 268.95 | [8 empty] | ФОТ
| Приказ № 812/пр от 21.12.2020 Прил. п.16, Приказ № 812/пр от 21.12.2020 п.25 | НР Сантехнические работы - внутренние (трубопроводы, водопровод, канализация, отопление, газоснабжение, вентиляция и кондиционирование воздуха) |  |  | 4: %; 5: 121; 6: 0.9; 7: 108.9; 10: 292.89 | [8 empty] | НР Сантехнические работы - внутренние (трубопроводы, водопровод, канализация, отопление, газоснабжение, вентиляция и кондиционирование воздуха)
| Приказ № 774/пр от 11.12.2020 Прил. п.16, Приказ № 774/пр от 11.12.2020 п.16 | СП Сантехнические работы - внутренние (трубопроводы, водопровод, канализация, отопление, газоснабжение, вентиляция и кондиционирование воздуха) |  |  | 4: %; 5: 72; 6: 0.85; 7: 61.2; 10: 164.6 | [8 empty] | СП Сантехнические работы - внутренние (трубопроводы, водопровод, канализация, отопление, газоснабжение, вентиляция и кондиционирование воздуха)
|  | Всего по позиции |  |  | 10: 760.1 | [10 empty] | Всего по позиции
282 | ТЕР16-04-003-02 | Разборка трубопроводов водоснабжения и отопления из хлорированных поливинилхлоридных труб (ХПВХ) диаметром: до 63 мм |  |  | 4: 100 м трубопровода; 7: 0.88 | [5 empty] | Разборка трубопроводов водоснабжения и отопления из хлорированных поливинилхлоридных труб (ХПВХ) диаметром: до 63 мм
| Приказ от 04.09.2019 № 519/пр табл.2 п.3 | Демонтаж (разборка) систем инженерно-технического обеспечения ОЗП=0,4; ЭМ=0,4 к расх.; ЗПМ=0,4; МАТ=0 к расх.; ТЗ=0,4; ТЗМ=0,4 | [17 empty] | Демонтаж (разборка) систем инженерно-технического обеспечения ОЗП=0,4; ЭМ=0,4 к расх.; ЗПМ=0,4; МАТ=0 к расх.; ТЗ=0,4; ТЗМ=0,4
| Приказ от 04.08.2020 № 421/пр прил.10 табл.3 п.3 | Производство ремонтно-строительных работ осуществляется на территории действующего предприятия с наличием в зоне производства работ одного или нескольких из перечисленных ниже факторов: - разветвленной сети транспортных и инженерных коммуникаций; - стесненных условий для складирования материалов; - действующего технологического оборудования ОЗП=1,15; ЭМ=1,15 к расх.; ЗПМ=1,15; ТЗ=1,15; ТЗМ=1,15 | [17 empty] | Производство ремонтно-строительных работ осуществляется на территории действующего предприятия с наличием в зоне производства работ одного или нескольких из перечисленных ниже факторов: - разветвленной сети транспортных и инженерных коммуникаций; - стесненных условий для складирования материалов; - действующего технологического оборудования ОЗП=1,15; ЭМ=1,15 к расх.; ЗПМ=1,15; ТЗ=1,15; ТЗМ=1,15
| Приказ от 04.08.2020 № 421/пр прил.10 табл.3 п.9 | Производство ремонтно-строительных работ осуществляется в жилых зданиях без расселения ОЗП=1,5; ЭМ=1,5 к расх.; ЗПМ=1,5; ТЗ=1,5; ТЗМ=1,5 | [17 empty] | Производство ремонтно-строительных работ осуществляется в жилых зданиях без расселения ОЗП=1,5; ЭМ=1,5 к расх.; ЗПМ=1,5; ТЗ=1,5; ТЗМ=1,5
| 1 | ОТ |  |  | 8: 410.57; 9: 0.69; 10: 249.3 | [7 empty] | ОТ
| 2 | ЭМ |  |  | 8: 63.31; 9: 0.69; 10: 38.44 | [7 empty] | ЭМ
| 3 | в т.ч. ОТм |  |  | 8: 1.14; 9: 0.69; 10: 0.69 | [7 empty] | в т.ч. ОТм
| 4 | М |  |  | 8: 19173.34; 9: 0; 10: 0 | [7 empty] | М
|  | ЗТ |  |  | 4: чел.-ч; 5: 30.3; 6: 0.69; 7: 18.3982 | [8 empty] | ЗТ
|  | ЗТм |  |  | 4: чел.-ч; 5: 0.06; 6: 0.69; 7: 0.036432 | [8 empty] | ЗТм
|  | Итого по расценке |  |  | 8: 19647.22; 10: 287.74 | [9 empty] | Итого по расценке
|  | ФОТ |  |  | 10: 249.99 | [8 empty] | ФОТ
| Приказ № 812/пр от 21.12.2020 Прил. п.16, Приказ № 812/пр от 21.12.2020 п.25 | НР Сантехнические работы - внутренние (трубопроводы, водопровод, канализация, отопление, газоснабжение, вентиляция и кондиционирование воздуха) |  |  | 4: %; 5: 121; 6: 0.9; 7: 108.9; 10: 272.24 | [8 empty] | НР Сантехнические работы - внутренние (трубопроводы, водопровод, канализация, отопление, газоснабжение, вентиляция и кондиционирование воздуха)
| Приказ № 774/пр от 11.12.2020 Прил. п.16, Приказ № 774/пр от 11.12.2020 п.16 | СП Сантехнические работы - внутренние (трубопроводы, водопровод, канализация, отопление, газоснабжение, вентиляция и кондиционирование воздуха) |  |  | 4: %; 5: 72; 6: 0.85; 7: 61.2; 10: 152.99 | [8 empty] | СП Сантехнические работы - внутренние (трубопроводы, водопровод, канализация, отопление, газоснабжение, вентиляция и кондиционирование воздуха)
|  | Всего по позиции |  |  | 10: 712.97 | [10 empty] | Всего по позиции
283 | ТЕР16-04-002-02 | Прокладка трубопроводов водоснабжения из напорных полиэтиленовых труб низкого давления среднего типа наружным диаметром: 25 мм |  |  | 4: 100 м трубопровода; 7: 0.02 | [5 empty] | Прокладка трубопроводов водоснабжения из напорных полиэтиленовых труб низкого давления среднего типа наружным диаметром: 25 мм
| Приказ от 04.08.2020 № 421/пр прил.10 табл.3 п.3 | Производство ремонтно-строительных работ осуществляется на территории действующего предприятия с наличием в зоне производства работ одного или нескольких из перечисленных ниже факторов: - разветвленной сети транспортных и инженерных коммуникаций; - стесненных условий для складирования материалов; - действующего технологического оборудования ОЗП=1,15; ЭМ=1,15 к расх.; ЗПМ=1,15; ТЗ=1,15; ТЗМ=1,15 | [17 empty] | Производство ремонтно-строительных работ осуществляется на территории действующего предприятия с наличием в зоне производства работ одного или нескольких из перечисленных ниже факторов: - разветвленной сети транспортных и инженерных коммуникаций; - стесненных условий для складирования материалов; - действующего технологического оборудования ОЗП=1,15; ЭМ=1,15 к расх.; ЗПМ=1,15; ТЗ=1,15; ТЗМ=1,15
| Приказ от 04.08.2020 № 421/пр прил.10 табл.3 п.9 | Производство ремонтно-строительных работ осуществляется в жилых зданиях без расселения ОЗП=1,5; ЭМ=1,5 к расх.; ЗПМ=1,5; ТЗ=1,5; ТЗМ=1,5 | [17 empty] | Производство ремонтно-строительных работ осуществляется в жилых зданиях без расселения ОЗП=1,5; ЭМ=1,5 к расх.; ЗПМ=1,5; ТЗ=1,5; ТЗМ=1,5
| 1 | ОТ |  |  | 8: 2090.47; 9: 1.725; 10: 72.12 | [7 empty] | ОТ
| 2 | ЭМ |  |  | 8: 917.68; 9: 1.725; 10: 31.66 | [7 empty] | ЭМ
| 3 | в т.ч. ОТм |  |  | 8: 156.05; 9: 1.725; 10: 5.38 | [7 empty] | в т.ч. ОТм
| 4 | М |  |  | 8: 655.36; 10: 1.13 | [7 empty] | М
|  | ЗТ |  |  | 4: чел.-ч; 5: 149.64; 6: 1.725; 7: 5.1626 | [8 empty] | ЗТ
|  | ЗТм |  |  | 4: чел.-ч; 5: 8.2; 6: 1.725; 7: 0.2829 | [8 empty] | ЗТм
|  | Итого по расценке |  |  | 8: 3064.6; 10: 104.91 | [9 empty] | Итого по расценке
|  | ФОТ |  |  | 10: 77.5 | [8 empty] | ФОТ
| Приказ № 812/пр от 21.12.2020 Прил. п.16, Приказ № 812/пр от 21.12.2020 п.25 | НР Сантехнические работы - внутренние (трубопроводы, водопровод, канализация, отопление, газоснабжение, вентиляция и кондиционирование воздуха) |  |  | 4: %; 5: 121; 6: 0.9; 7: 108.9; 10: 84.4 | [8 empty] | НР Сантехнические работы - внутренние (трубопроводы, водопровод, канализация, отопление, газоснабжение, вентиляция и кондиционирование воздуха)
| Приказ № 774/пр от 11.12.2020 Прил. п.16, Приказ № 774/пр от 11.12.2020 п.16 | СП Сантехнические работы - внутренние (трубопроводы, водопровод, канализация, отопление, газоснабжение, вентиляция и кондиционирование воздуха) |  |  | 4: %; 5: 72; 6: 0.85; 7: 61.2; 10: 47.43 | [8 empty] | СП Сантехнические работы - внутренние (трубопроводы, водопровод, канализация, отопление, газоснабжение, вентиляция и кондиционирование воздуха)
|  | Всего по позиции |  |  | 10: 236.74 | [10 empty] | Всего по позиции
284 | Счет на оплату № bЗАО0816762 от 12 сентября 2022 | Труба PP-RGF арм стекловолокном Дн25х3,5 Ру20 80C L=4м (100/4) ПК Контур 010210025000 (РАСХОД ТРУБЫ-0,929) |  |  | м |  |  | 1.86 | 67.5 |  | 11.83 | 10.61 | 125.55 | [5 empty] | Труба PP-RGF арм стекловолокном Дн25х3,5 Ру20 80C L=4м (100/4) ПК Контур 010210025000 (РАСХОД ТРУБЫ-0,929)
|  | (Материалы для строительных работ) | [22 empty] | (Материалы для строительных работ)
|  | Цена=81,00/1,2 | [23 empty] | Цена=81,00/1,2
|  | Всего по позиции |  |  | 10: 11.83; 12: 125.55 | [10 empty] | Всего по позиции
285 | ТЕР16-04-002-03 | Прокладка трубопроводов водоснабжения из напорных полиэтиленовых труб низкого давления среднего типа наружным диаметром: 32 мм |  |  | 4: 100 м трубопровода; 7: 0.92 | [5 empty] | Прокладка трубопроводов водоснабжения из напорных полиэтиленовых труб низкого давления среднего типа наружным диаметром: 32 мм
| Приказ от 04.08.2020 № 421/пр прил.10 табл.3 п.3 | Производство ремонтно-строительных работ осуществляется на территории действующего предприятия с наличием в зоне производства работ одного или нескольких из перечисленных ниже факторов: - разветвленной сети транспортных и инженерных коммуникаций; - стесненных условий для складирования материалов; - действующего технологического оборудования ОЗП=1,15; ЭМ=1,15 к расх.; ЗПМ=1,15; ТЗ=1,15; ТЗМ=1,15 | [17 empty] | Производство ремонтно-строительных работ осуществляется на территории действующего предприятия с наличием в зоне производства работ одного или нескольких из перечисленных ниже факторов: - разветвленной сети транспортных и инженерных коммуникаций; - стесненных условий для складирования материалов; - действующего технологического оборудования ОЗП=1,15; ЭМ=1,15 к расх.; ЗПМ=1,15; ТЗ=1,15; ТЗМ=1,15
| Приказ от 04.08.2020 № 421/пр прил.10 табл.3 п.9 | Производство ремонтно-строительных работ осуществляется в жилых зданиях без расселения ОЗП=1,5; ЭМ=1,5 к расх.; ЗПМ=1,5; ТЗ=1,5; ТЗМ=1,5 | [17 empty] | Производство ремонтно-строительных работ осуществляется в жилых зданиях без расселения ОЗП=1,5; ЭМ=1,5 к расх.; ЗПМ=1,5; ТЗ=1,5; ТЗМ=1,5
| 1 | ОТ |  |  | 8: 1701.55; 9: 1.725; 10: 2700.36 | [7 empty] | ОТ
| 2 | ЭМ |  |  | 8: 541.81; 9: 1.725; 10: 859.85 | [7 empty] | ЭМ
| 3 | в т.ч. ОТм |  |  | 8: 89.82; 9: 1.725; 10: 142.54 | [7 empty] | в т.ч. ОТм
| 4 | М |  |  | 8: 823.3; 10: 47.27 | [7 empty] | М
|  | ЗТ |  |  | 4: чел.-ч; 5: 121.8; 6: 1.725; 7: 193.2966 | [8 empty] | ЗТ
|  | ЗТм |  |  | 4: чел.-ч; 5: 4.72; 6: 1.725; 7: 7.4906 | [8 empty] | ЗТм
|  | Итого по расценке |  |  | 8: 2294.74; 10: 3607.48 | [9 empty] | Итого по расценке
|  | ФОТ |  |  | 10: 2842.9 | [8 empty] | ФОТ
| Приказ № 812/пр от 21.12.2020 Прил. п.16, Приказ № 812/пр от 21.12.2020 п.25 | НР Сантехнические работы - внутренние (трубопроводы, водопровод, канализация, отопление, газоснабжение, вентиляция и кондиционирование воздуха) |  |  | 4: %; 5: 121; 6: 0.9; 7: 108.9; 10: 3095.92 | [8 empty] | НР Сантехнические работы - внутренние (трубопроводы, водопровод, канализация, отопление, газоснабжение, вентиляция и кондиционирование воздуха)
| Приказ № 774/пр от 11.12.2020 Прил. п.16, Приказ № 774/пр от 11.12.2020 п.16 | СП Сантехнические работы - внутренние (трубопроводы, водопровод, канализация, отопление, газоснабжение, вентиляция и кондиционирование воздуха) |  |  | 4: %; 5: 72; 6: 0.85; 7: 61.2; 10: 1739.85 | [8 empty] | СП Сантехнические работы - внутренние (трубопроводы, водопровод, канализация, отопление, газоснабжение, вентиляция и кондиционирование воздуха)
|  | Всего по позиции |  |  | 10: 8443.25 | [10 empty] | Всего по позиции
286 | Счет на оплату № bЗАО0816762 от 12 сентября 2022 | Труба PP RCT PRO PRESS GF стекловолокно Дн32 L=4м SDR 6 ПК Контур 130220032000 (РАСХОД ТРУБЫ-0,938) |  |  | м |  |  | 86.3 | 461.67 |  | 3755.15 | 10.61 | 39842.12 | [5 empty] | Труба PP RCT PRO PRESS GF стекловолокно Дн32 L=4м SDR 6 ПК Контур 130220032000 (РАСХОД ТРУБЫ-0,938)
|  | (Материалы для строительных работ) | [22 empty] | (Материалы для строительных работ)
|  | Цена=554,00/1,2 | [23 empty] | Цена=554,00/1,2
|  | Всего по позиции |  |  | 10: 3755.15; 12: 39842.12 | [10 empty] | Всего по позиции
287 | ТЕР16-04-002-04 | Прокладка трубопроводов водоснабжения из напорных полиэтиленовых труб низкого давления среднего типа наружным диаметром: 40 мм |  |  | 4: 100 м трубопровода; 7: 0.08 | [5 empty] | Прокладка трубопроводов водоснабжения из напорных полиэтиленовых труб низкого давления среднего типа наружным диаметром: 40 мм
| Приказ от 04.08.2020 № 421/пр прил.10 табл.3 п.3 | Производство ремонтно-строительных работ осуществляется на территории действующего предприятия с наличием в зоне производства работ одного или нескольких из перечисленных ниже факторов: - разветвленной сети транспортных и инженерных коммуникаций; - стесненных условий для складирования материалов; - действующего технологического оборудования ОЗП=1,15; ЭМ=1,15 к расх.; ЗПМ=1,15; ТЗ=1,15; ТЗМ=1,15 | [17 empty] | Производство ремонтно-строительных работ осуществляется на территории действующего предприятия с наличием в зоне производства работ одного или нескольких из перечисленных ниже факторов: - разветвленной сети транспортных и инженерных коммуникаций; - стесненных условий для складирования материалов; - действующего технологического оборудования ОЗП=1,15; ЭМ=1,15 к расх.; ЗПМ=1,15; ТЗ=1,15; ТЗМ=1,15
| Приказ от 04.08.2020 № 421/пр прил.10 табл.3 п.9 | Производство ремонтно-строительных работ осуществляется в жилых зданиях без расселения ОЗП=1,5; ЭМ=1,5 к расх.; ЗПМ=1,5; ТЗ=1,5; ТЗМ=1,5 | [17 empty] | Производство ремонтно-строительных работ осуществляется в жилых зданиях без расселения ОЗП=1,5; ЭМ=1,5 к расх.; ЗПМ=1,5; ТЗ=1,5; ТЗМ=1,5
| 1 | ОТ |  |  | 8: 2268.73; 9: 1.725; 10: 313.08 | [7 empty] | ОТ
| 2 | ЭМ |  |  | 8: 680.76; 9: 1.725; 10: 93.94 | [7 empty] | ЭМ
| 3 | в т.ч. ОТм |  |  | 8: 112.28; 9: 1.725; 10: 15.49 | [7 empty] | в т.ч. ОТм
| 4 | М |  |  | 8: 1204.08; 10: 7.64 | [7 empty] | М
|  | ЗТ |  |  | 4: чел.-ч; 5: 162.4; 6: 1.725; 7: 22.4112 | [8 empty] | ЗТ
|  | ЗТм |  |  | 4: чел.-ч; 5: 5.9; 6: 1.725; 7: 0.8142 | [8 empty] | ЗТм
|  | Итого по расценке |  |  | 8: 3044.99; 10: 414.66 | [9 empty] | Итого по расценке
|  | ФОТ |  |  | 10: 328.57 | [8 empty] | ФОТ
| Приказ № 812/пр от 21.12.2020 Прил. п.16, Приказ № 812/пр от 21.12.2020 п.25 | НР Сантехнические работы - внутренние (трубопроводы, водопровод, канализация, отопление, газоснабжение, вентиляция и кондиционирование воздуха) |  |  | 4: %; 5: 121; 6: 0.9; 7: 108.9; 10: 357.81 | [8 empty] | НР Сантехнические работы - внутренние (трубопроводы, водопровод, канализация, отопление, газоснабжение, вентиляция и кондиционирование воздуха)
| Приказ № 774/пр от 11.12.2020 Прил. п.16, Приказ № 774/пр от 11.12.2020 п.16 | СП Сантехнические работы - внутренние (трубопроводы, водопровод, канализация, отопление, газоснабжение, вентиляция и кондиционирование воздуха) |  |  | 4: %; 5: 72; 6: 0.85; 7: 61.2; 10: 201.08 | [8 empty] | СП Сантехнические работы - внутренние (трубопроводы, водопровод, канализация, отопление, газоснабжение, вентиляция и кондиционирование воздуха)
|  | Всего по позиции |  |  | 10: 973.55 | [10 empty] | Всего по позиции
288 | Счет на оплату № bЗАО0816762 от 12 сентября 2022 | Труба PP RCT PRO PRESS GF стекловолокно Дн40 L=4м SDR 6 ПК Контур 130220040000 (РАСХОД ТРУБЫ-0,937) |  |  | м |  |  | 7.5 | 494.17 |  | 349.32 | 10.61 | 3706.28 | [5 empty] | Труба PP RCT PRO PRESS GF стекловолокно Дн40 L=4м SDR 6 ПК Контур 130220040000 (РАСХОД ТРУБЫ-0,937)
|  | (Материалы для строительных работ) | [22 empty] | (Материалы для строительных работ)
|  | Цена=593,00/1,2 | [23 empty] | Цена=593,00/1,2
|  | Всего по позиции |  |  | 10: 349.32; 12: 3706.28 | [10 empty] | Всего по позиции
289 | ТЕР16-04-002-05 | Прокладка трубопроводов водоснабжения из напорных полиэтиленовых труб низкого давления среднего типа наружным диаметром: 50 мм |  |  | 4: 100 м трубопровода; 7: 0.93 | [5 empty] | Прокладка трубопроводов водоснабжения из напорных полиэтиленовых труб низкого давления среднего типа наружным диаметром: 50 мм
| Приказ от 04.08.2020 № 421/пр прил.10 табл.3 п.3 | Производство ремонтно-строительных работ осуществляется на территории действующего предприятия с наличием в зоне производства работ одного или нескольких из перечисленных ниже факторов: - разветвленной сети транспортных и инженерных коммуникаций; - стесненных условий для складирования материалов; - действующего технологического оборудования ОЗП=1,15; ЭМ=1,15 к расх.; ЗПМ=1,15; ТЗ=1,15; ТЗМ=1,15 | [17 empty] | Производство ремонтно-строительных работ осуществляется на территории действующего предприятия с наличием в зоне производства работ одного или нескольких из перечисленных ниже факторов: - разветвленной сети транспортных и инженерных коммуникаций; - стесненных условий для складирования материалов; - действующего технологического оборудования ОЗП=1,15; ЭМ=1,15 к расх.; ЗПМ=1,15; ТЗ=1,15; ТЗМ=1,15
| Приказ от 04.08.2020 № 421/пр прил.10 табл.3 п.9 | Производство ремонтно-строительных работ осуществляется в жилых зданиях без расселения ОЗП=1,5; ЭМ=1,5 к расх.; ЗПМ=1,5; ТЗ=1,5; ТЗМ=1,5 | [17 empty] | Производство ремонтно-строительных работ осуществляется в жилых зданиях без расселения ОЗП=1,5; ЭМ=1,5 к расх.; ЗПМ=1,5; ТЗ=1,5; ТЗМ=1,5
| 1 | ОТ |  |  | 8: 1977.03; 9: 1.725; 10: 3171.65 | [7 empty] | ОТ
| 2 | ЭМ |  |  | 8: 1502.26; 9: 1.725; 10: 2410 | [7 empty] | ЭМ
| 3 | в т.ч. ОТм |  |  | 8: 256.14; 9: 1.725; 10: 410.91 | [7 empty] | в т.ч. ОТм
| 4 | М |  |  | 8: 1748.68; 10: 82.18 | [7 empty] | М
|  | ЗТ |  |  | 4: чел.-ч; 5: 141.52; 6: 1.725; 7: 227.0335 | [8 empty] | ЗТ
|  | ЗТм |  |  | 4: чел.-ч; 5: 13.46; 6: 1.725; 7: 21.5932 | [8 empty] | ЗТм
|  | Итого по расценке |  |  | 8: 3567.66; 10: 5663.83 | [9 empty] | Итого по расценке
|  | ФОТ |  |  | 10: 3582.56 | [8 empty] | ФОТ
| Приказ № 812/пр от 21.12.2020 Прил. п.16, Приказ № 812/пр от 21.12.2020 п.25 | НР Сантехнические работы - внутренние (трубопроводы, водопровод, канализация, отопление, газоснабжение, вентиляция и кондиционирование воздуха) |  |  | 4: %; 5: 121; 6: 0.9; 7: 108.9; 10: 3901.41 | [8 empty] | НР Сантехнические работы - внутренние (трубопроводы, водопровод, канализация, отопление, газоснабжение, вентиляция и кондиционирование воздуха)
| Приказ № 774/пр от 11.12.2020 Прил. п.16, Приказ № 774/пр от 11.12.2020 п.16 | СП Сантехнические работы - внутренние (трубопроводы, водопровод, канализация, отопление, газоснабжение, вентиляция и кондиционирование воздуха) |  |  | 4: %; 5: 72; 6: 0.85; 7: 61.2; 10: 2192.53 | [8 empty] | СП Сантехнические работы - внутренние (трубопроводы, водопровод, канализация, отопление, газоснабжение, вентиляция и кондиционирование воздуха)
|  | Всего по позиции |  |  | 10: 11757.77 | [10 empty] | Всего по позиции
290 | Счет на оплату № bЗАО0816762 от 12 сентября 2022 | Труба PP RCT PRO PRESS GF стекловолокно Дн50 L=4м SDR 6 ПК Контур 130220050000 (РАСХОД ТРУБЫ-0,946) |  |  | м |  |  | 87.98 | 1077.5 |  | 8934.82 | 10.61 | 94798.45 | [5 empty] | Труба PP RCT PRO PRESS GF стекловолокно Дн50 L=4м SDR 6 ПК Контур 130220050000 (РАСХОД ТРУБЫ-0,946)
|  | (Материалы для строительных работ) | [22 empty] | (Материалы для строительных работ)
|  | Цена=1293,00/1,2 | [23 empty] | Цена=1293,00/1,2
|  | Всего по позиции |  |  | 10: 8934.82; 12: 94798.45 | [10 empty] | Всего по позиции
291 | ТЕР18-07-001-02 Применительно | Демонтаж манометров: с трехходовым краном |  |  | 4: 1 компл.; 7: 22 | [5 empty] | Демонтаж манометров: с трехходовым краном
| Приказ от 04.09.2019 № 519/пр табл.2 п.3 | Демонтаж (разборка) систем инженерно-технического обеспечения ОЗП=0,4; ЭМ=0,4 к расх.; ЗПМ=0,4; МАТ=0 к расх.; ТЗ=0,4; ТЗМ=0,4 | [17 empty] | Демонтаж (разборка) систем инженерно-технического обеспечения ОЗП=0,4; ЭМ=0,4 к расх.; ЗПМ=0,4; МАТ=0 к расх.; ТЗ=0,4; ТЗМ=0,4
| Приказ от 04.08.2020 № 421/пр прил.10 табл.3 п.3 | Производство ремонтно-строительных работ осуществляется на территории действующего предприятия с наличием в зоне производства работ одного или нескольких из перечисленных ниже факторов: - разветвленной сети транспортных и инженерных коммуникаций; - стесненных условий для складирования материалов; - действующего технологического оборудования ОЗП=1,15; ЭМ=1,15 к расх.; ЗПМ=1,15; ТЗ=1,15; ТЗМ=1,15 | [17 empty] | Производство ремонтно-строительных работ осуществляется на территории действующего предприятия с наличием в зоне производства работ одного или нескольких из перечисленных ниже факторов: - разветвленной сети транспортных и инженерных коммуникаций; - стесненных условий для складирования материалов; - действующего технологического оборудования ОЗП=1,15; ЭМ=1,15 к расх.; ЗПМ=1,15; ТЗ=1,15; ТЗМ=1,15
| Приказ от 04.08.2020 № 421/пр прил.10 табл.3 п.9 | Производство ремонтно-строительных работ осуществляется в жилых зданиях без расселения ОЗП=1,5; ЭМ=1,5 к расх.; ЗПМ=1,5; ТЗ=1,5; ТЗМ=1,5 | [17 empty] | Производство ремонтно-строительных работ осуществляется в жилых зданиях без расселения ОЗП=1,5; ЭМ=1,5 к расх.; ЗПМ=1,5; ТЗ=1,5; ТЗМ=1,5
| 1 | ОТ |  |  | 8: 3.07; 9: 0.69; 10: 46.6 | [7 empty] | ОТ
| 4 | М |  |  | 8: 241.24; 9: 0; 10: 0 | [7 empty] | М
|  | ЗТ |  |  | 4: чел.-ч; 5: 0.22; 6: 0.69; 7: 3.3396 | [8 empty] | ЗТ
|  | Итого по расценке |  |  | 8: 244.31; 10: 46.6 | [9 empty] | Итого по расценке
|  | ФОТ |  |  | 10: 46.6 | [8 empty] | ФОТ
| Приказ № 812/пр от 21.12.2020 Прил. п.16, Приказ № 812/пр от 21.12.2020 п.25 | НР Сантехнические работы - внутренние (трубопроводы, водопровод, канализация, отопление, газоснабжение, вентиляция и кондиционирование воздуха) |  |  | 4: %; 5: 121; 7: 121; 10: 56.39 | [8 empty] | НР Сантехнические работы - внутренние (трубопроводы, водопровод, канализация, отопление, газоснабжение, вентиляция и кондиционирование воздуха)
| Приказ № 774/пр от 11.12.2020 Прил. п.16, Приказ № 774/пр от 11.12.2020 п.16 | СП Сантехнические работы - внутренние (трубопроводы, водопровод, канализация, отопление, газоснабжение, вентиляция и кондиционирование воздуха) |  |  | 4: %; 5: 72; 7: 72; 10: 33.55 | [8 empty] | СП Сантехнические работы - внутренние (трубопроводы, водопровод, канализация, отопление, газоснабжение, вентиляция и кондиционирование воздуха)
|  | Всего по позиции |  |  | 10: 136.54 | [10 empty] | Всего по позиции
292 | ТЕР18-07-001-02 | Установка манометров: с трехходовым краном |  |  | 4: 1 компл.; 7: 22 | [5 empty] | Установка манометров: с трехходовым краном
| Приказ от 04.08.2020 № 421/пр прил.10 табл.3 п.3 | Производство ремонтно-строительных работ осуществляется на территории действующего предприятия с наличием в зоне производства работ одного или нескольких из перечисленных ниже факторов: - разветвленной сети транспортных и инженерных коммуникаций; - стесненных условий для складирования материалов; - действующего технологического оборудования ОЗП=1,15; ЭМ=1,15 к расх.; ЗПМ=1,15; ТЗ=1,15; ТЗМ=1,15 | [17 empty] | Производство ремонтно-строительных работ осуществляется на территории действующего предприятия с наличием в зоне производства работ одного или нескольких из перечисленных ниже факторов: - разветвленной сети транспортных и инженерных коммуникаций; - стесненных условий для складирования материалов; - действующего технологического оборудования ОЗП=1,15; ЭМ=1,15 к расх.; ЗПМ=1,15; ТЗ=1,15; ТЗМ=1,15
| Приказ от 04.08.2020 № 421/пр прил.10 табл.3 п.9 | Производство ремонтно-строительных работ осуществляется в жилых зданиях без расселения ОЗП=1,5; ЭМ=1,5 к расх.; ЗПМ=1,5; ТЗ=1,5; ТЗМ=1,5 | [17 empty] | Производство ремонтно-строительных работ осуществляется в жилых зданиях без расселения ОЗП=1,5; ЭМ=1,5 к расх.; ЗПМ=1,5; ТЗ=1,5; ТЗМ=1,5
| 1 | ОТ |  |  | 8: 3.07; 9: 1.725; 10: 116.51 | [7 empty] | ОТ
| 4 | М |  |  | 8: 241.24; 10: 20.9 | [7 empty] | М
|  | ЗТ |  |  | 4: чел.-ч; 5: 0.22; 6: 1.725; 7: 8.349 | [8 empty] | ЗТ
|  | Итого по расценке |  |  | 8: 4.02; 10: 137.41 | [9 empty] | Итого по расценке
|  | ФОТ |  |  | 10: 116.51 | [8 empty] | ФОТ
| Приказ № 812/пр от 21.12.2020 Прил. п.16, Приказ № 812/пр от 21.12.2020 п.25 | НР Сантехнические работы - внутренние (трубопроводы, водопровод, канализация, отопление, газоснабжение, вентиляция и кондиционирование воздуха) |  |  | 4: %; 5: 121; 6: 0.9; 7: 108.9; 10: 126.88 | [8 empty] | НР Сантехнические работы - внутренние (трубопроводы, водопровод, канализация, отопление, газоснабжение, вентиляция и кондиционирование воздуха)
| Приказ № 774/пр от 11.12.2020 Прил. п.16, Приказ № 774/пр от 11.12.2020 п.16 | СП Сантехнические работы - внутренние (трубопроводы, водопровод, канализация, отопление, газоснабжение, вентиляция и кондиционирование воздуха) |  |  | 4: %; 5: 72; 6: 0.85; 7: 61.2; 10: 71.3 | [8 empty] | СП Сантехнические работы - внутренние (трубопроводы, водопровод, канализация, отопление, газоснабжение, вентиляция и кондиционирование воздуха)
|  | Всего по позиции |  |  | 10: 335.59 | [10 empty] | Всего по позиции
293 | Счет на оплату № bЗАО0816762 от 12 сентября 2022 | Манометр ТМ-510Р радиальный Дк100 1,6МПа кл.т.1,5 G1/2 150C (50) Росма 00000006833 |  |  | шт |  |  | 22 | 905 |  | 1876.53 | 10.61 | 19910 | [5 empty] | Манометр ТМ-510Р радиальный Дк100 1,6МПа кл.т.1,5 G1/2 150C (50) Росма 00000006833
|  | (Материалы для строительных работ) | [22 empty] | (Материалы для строительных работ)
|  | Цена=1086,00/1,2 | [23 empty] | Цена=1086,00/1,2
|  | Всего по позиции |  |  | 10: 1876.53; 12: 19910 | [10 empty] | Всего по позиции
294 | ТЕР18-06-007-02 | Демонтаж фильтров диаметром: 32 мм |  |  | 4: 10 фильтров; 7: 1.6 | [5 empty] | Демонтаж фильтров диаметром: 32 мм
| Приказ от 04.09.2019 № 519/пр табл.2 п.3 | Демонтаж (разборка) систем инженерно-технического обеспечения ОЗП=0,4; ЭМ=0,4 к расх.; ЗПМ=0,4; МАТ=0 к расх.; ТЗ=0,4; ТЗМ=0,4 | [17 empty] | Демонтаж (разборка) систем инженерно-технического обеспечения ОЗП=0,4; ЭМ=0,4 к расх.; ЗПМ=0,4; МАТ=0 к расх.; ТЗ=0,4; ТЗМ=0,4
| Приказ от 04.08.2020 № 421/пр прил.10 табл.3 п.3 | Производство ремонтно-строительных работ осуществляется на территории действующего предприятия с наличием в зоне производства работ одного или нескольких из перечисленных ниже факторов: - разветвленной сети транспортных и инженерных коммуникаций; - стесненных условий для складирования материалов; - действующего технологического оборудования ОЗП=1,15; ЭМ=1,15 к расх.; ЗПМ=1,15; ТЗ=1,15; ТЗМ=1,15 | [17 empty] | Производство ремонтно-строительных работ осуществляется на территории действующего предприятия с наличием в зоне производства работ одного или нескольких из перечисленных ниже факторов: - разветвленной сети транспортных и инженерных коммуникаций; - стесненных условий для складирования материалов; - действующего технологического оборудования ОЗП=1,15; ЭМ=1,15 к расх.; ЗПМ=1,15; ТЗ=1,15; ТЗМ=1,15
| Приказ от 04.08.2020 № 421/пр прил.10 табл.3 п.9 | Производство ремонтно-строительных работ осуществляется в жилых зданиях без расселения ОЗП=1,5; ЭМ=1,5 к расх.; ЗПМ=1,5; ТЗ=1,5; ТЗМ=1,5 | [17 empty] | Производство ремонтно-строительных работ осуществляется в жилых зданиях без расселения ОЗП=1,5; ЭМ=1,5 к расх.; ЗПМ=1,5; ТЗ=1,5; ТЗМ=1,5
| 1 | ОТ |  |  | 8: 108.39; 9: 0.69; 10: 119.66 | [7 empty] | ОТ
| 2 | ЭМ |  |  | 8: 62.45; 9: 0.69; 10: 36.76 | [7 empty] | ЭМ
| 3 | в т.ч. ОТм |  |  | 8: 0.57; 9: 0.69; 10: 0.63 | [7 empty] | в т.ч. ОТм
| 4 | М |  |  | 8: 6036.5; 9: 0; 10: 0 | [7 empty] | М
|  | ЗТ |  |  | 4: чел.-ч; 5: 8.18; 6: 0.69; 7: 9.0307 | [8 empty] | ЗТ
|  | ЗТм |  |  | 4: чел.-ч; 5: 0.03; 6: 0.69; 7: 0.03312 | [8 empty] | ЗТм
|  | Итого по расценке |  |  | 8: 6178.19; 10: 156.42 | [9 empty] | Итого по расценке
|  | ФОТ |  |  | 10: 120.29 | [8 empty] | ФОТ
| Приказ № 812/пр от 21.12.2020 Прил. п.16, Приказ № 812/пр от 21.12.2020 п.25 | НР Сантехнические работы - внутренние (трубопроводы, водопровод, канализация, отопление, газоснабжение, вентиляция и кондиционирование воздуха) |  |  | 4: %; 5: 121; 7: 121; 10: 145.55 | [8 empty] | НР Сантехнические работы - внутренние (трубопроводы, водопровод, канализация, отопление, газоснабжение, вентиляция и кондиционирование воздуха)
| Приказ № 774/пр от 11.12.2020 Прил. п.16, Приказ № 774/пр от 11.12.2020 п.16 | СП Сантехнические работы - внутренние (трубопроводы, водопровод, канализация, отопление, газоснабжение, вентиляция и кондиционирование воздуха) |  |  | 4: %; 5: 72; 7: 72; 10: 86.61 | [8 empty] | СП Сантехнические работы - внутренние (трубопроводы, водопровод, канализация, отопление, газоснабжение, вентиляция и кондиционирование воздуха)
|  | Всего по позиции |  |  | 10: 388.58 | [10 empty] | Всего по позиции
295 | ТЕР18-06-007-02 | Установка фильтров диаметром: 32 мм |  |  | 4: 10 фильтров; 7: 1.6 | [5 empty] | Установка фильтров диаметром: 32 мм
| Приказ от 04.08.2020 № 421/пр прил.10 табл.3 п.3 | Производство ремонтно-строительных работ осуществляется на территории действующего предприятия с наличием в зоне производства работ одного или нескольких из перечисленных ниже факторов: - разветвленной сети транспортных и инженерных коммуникаций; - стесненных условий для складирования материалов; - действующего технологического оборудования ОЗП=1,15; ЭМ=1,15 к расх.; ЗПМ=1,15; ТЗ=1,15; ТЗМ=1,15 | [17 empty] | Производство ремонтно-строительных работ осуществляется на территории действующего предприятия с наличием в зоне производства работ одного или нескольких из перечисленных ниже факторов: - разветвленной сети транспортных и инженерных коммуникаций; - стесненных условий для складирования материалов; - действующего технологического оборудования ОЗП=1,15; ЭМ=1,15 к расх.; ЗПМ=1,15; ТЗ=1,15; ТЗМ=1,15
| Приказ от 04.08.2020 № 421/пр прил.10 табл.3 п.9 | Производство ремонтно-строительных работ осуществляется в жилых зданиях без расселения ОЗП=1,5; ЭМ=1,5 к расх.; ЗПМ=1,5; ТЗ=1,5; ТЗМ=1,5 | [17 empty] | Производство ремонтно-строительных работ осуществляется в жилых зданиях без расселения ОЗП=1,5; ЭМ=1,5 к расх.; ЗПМ=1,5; ТЗ=1,5; ТЗМ=1,5
| 1 | ОТ |  |  | 8: 108.39; 9: 1.725; 10: 299.16 | [7 empty] | ОТ
| 2 | ЭМ |  |  | 8: 62.45; 9: 1.725; 10: 91.91 | [7 empty] | ЭМ
| 3 | в т.ч. ОТм |  |  | 8: 0.57; 9: 1.725; 10: 1.57 | [7 empty] | в т.ч. ОТм
| 4 | М |  |  | 8: 6036.5; 10: 0 | [7 empty] | М
|  | ЗТ |  |  | 4: чел.-ч; 5: 8.18; 6: 1.725; 7: 22.5768 | [8 empty] | ЗТ
|  | ЗТм |  |  | 4: чел.-ч; 5: 0.03; 6: 1.725; 7: 0.0828 | [8 empty] | ЗТм
|  | Итого по расценке |  |  | 8: 141.69; 10: 391.07 | [9 empty] | Итого по расценке
|  | ФОТ |  |  | 10: 300.73 | [8 empty] | ФОТ
| Приказ № 812/пр от 21.12.2020 Прил. п.16, Приказ № 812/пр от 21.12.2020 п.25 | НР Сантехнические работы - внутренние (трубопроводы, водопровод, канализация, отопление, газоснабжение, вентиляция и кондиционирование воздуха) |  |  | 4: %; 5: 121; 6: 0.9; 7: 108.9; 10: 327.49 | [8 empty] | НР Сантехнические работы - внутренние (трубопроводы, водопровод, канализация, отопление, газоснабжение, вентиляция и кондиционирование воздуха)
| Приказ № 774/пр от 11.12.2020 Прил. п.16, Приказ № 774/пр от 11.12.2020 п.16 | СП Сантехнические работы - внутренние (трубопроводы, водопровод, канализация, отопление, газоснабжение, вентиляция и кондиционирование воздуха) |  |  | 4: %; 5: 72; 6: 0.85; 7: 61.2; 10: 184.05 | [8 empty] | СП Сантехнические работы - внутренние (трубопроводы, водопровод, канализация, отопление, газоснабжение, вентиляция и кондиционирование воздуха)
|  | Всего по позиции |  |  | 10: 902.61 | [10 empty] | Всего по позиции
296 | Счет на оплату № bЗАО0816762 от 12 сентября 2022 | Фильтр сетчатый латунь Ф-32Р Ду32 Ру16 ВР/ВР 120C Цветлит ZW40014 |  |  | шт |  |  | 16 | 657.5 |  | 991.52 | 10.61 | 10520 | [5 empty] | Фильтр сетчатый латунь Ф-32Р Ду32 Ру16 ВР/ВР 120C Цветлит ZW40014
|  | (Материалы для строительных работ) | [22 empty] | (Материалы для строительных работ)
|  | Цена=789,00/1,2 | [23 empty] | Цена=789,00/1,2
|  | Всего по позиции |  |  | 10: 991.52; 12: 10520 | [10 empty] | Всего по позиции
297 | ТЕР18-06-003-10 | Демонтаж воздухоотводчиков |  |  | 4: 1 шт.; 7: 2 | [5 empty] | Демонтаж воздухоотводчиков
| Приказ от 04.09.2019 № 519/пр табл.2 п.3 | Демонтаж (разборка) систем инженерно-технического обеспечения ОЗП=0,4; ЭМ=0,4 к расх.; ЗПМ=0,4; МАТ=0 к расх.; ТЗ=0,4; ТЗМ=0,4 | [17 empty] | Демонтаж (разборка) систем инженерно-технического обеспечения ОЗП=0,4; ЭМ=0,4 к расх.; ЗПМ=0,4; МАТ=0 к расх.; ТЗ=0,4; ТЗМ=0,4
| Приказ от 04.08.2020 № 421/пр прил.10 табл.3 п.3 | Производство ремонтно-строительных работ осуществляется на территории действующего предприятия с наличием в зоне производства работ одного или нескольких из перечисленных ниже факторов: - разветвленной сети транспортных и инженерных коммуникаций; - стесненных условий для складирования материалов; - действующего технологического оборудования ОЗП=1,15; ЭМ=1,15 к расх.; ЗПМ=1,15; ТЗ=1,15; ТЗМ=1,15 | [17 empty] | Производство ремонтно-строительных работ осуществляется на территории действующего предприятия с наличием в зоне производства работ одного или нескольких из перечисленных ниже факторов: - разветвленной сети транспортных и инженерных коммуникаций; - стесненных условий для складирования материалов; - действующего технологического оборудования ОЗП=1,15; ЭМ=1,15 к расх.; ЗПМ=1,15; ТЗ=1,15; ТЗМ=1,15
| Приказ от 04.08.2020 № 421/пр прил.10 табл.3 п.9 | Производство ремонтно-строительных работ осуществляется в жилых зданиях без расселения ОЗП=1,5; ЭМ=1,5 к расх.; ЗПМ=1,5; ТЗ=1,5; ТЗМ=1,5 | [17 empty] | Производство ремонтно-строительных работ осуществляется в жилых зданиях без расселения ОЗП=1,5; ЭМ=1,5 к расх.; ЗПМ=1,5; ТЗ=1,5; ТЗМ=1,5
| 1 | ОТ |  |  | 8: 22.24; 9: 0.69; 10: 30.69 | [7 empty] | ОТ
| 2 | ЭМ |  |  | 8: 10.19; 9: 0.69; 10: 14.06 | [7 empty] | ЭМ
| 3 | в т.ч. ОТм |  |  | 8: 0.38; 9: 0.69; 10: 0.52 | [7 empty] | в т.ч. ОТм
| 4 | М |  |  | 8: 86.25; 9: 0; 10: 0 | [7 empty] | М
|  | ЗТ |  |  | 4: чел.-ч; 5: 1.66; 6: 0.69; 7: 2.2908 | [8 empty] | ЗТ
|  | ЗТм |  |  | 4: чел.-ч; 5: 0.02; 6: 0.69; 7: 0.0276 | [8 empty] | ЗТм
|  | Итого по расценке |  |  | 8: 118.68; 10: 44.75 | [9 empty] | Итого по расценке
|  | ФОТ |  |  | 10: 31.21 | [8 empty] | ФОТ
| Приказ № 812/пр от 21.12.2020 Прил. п.16, Приказ № 812/пр от 21.12.2020 п.25 | НР Сантехнические работы - внутренние (трубопроводы, водопровод, канализация, отопление, газоснабжение, вентиляция и кондиционирование воздуха) |  |  | 4: %; 5: 121; 6: 0.9; 7: 108.9; 10: 33.99 | [8 empty] | НР Сантехнические работы - внутренние (трубопроводы, водопровод, канализация, отопление, газоснабжение, вентиляция и кондиционирование воздуха)
| Приказ № 774/пр от 11.12.2020 Прил. п.16, Приказ № 774/пр от 11.12.2020 п.16 | СП Сантехнические работы - внутренние (трубопроводы, водопровод, канализация, отопление, газоснабжение, вентиляция и кондиционирование воздуха) |  |  | 4: %; 5: 72; 6: 0.85; 7: 61.2; 10: 19.1 | [8 empty] | СП Сантехнические работы - внутренние (трубопроводы, водопровод, канализация, отопление, газоснабжение, вентиляция и кондиционирование воздуха)
|  | Всего по позиции |  |  | 10: 97.84 | [10 empty] | Всего по позиции
298 | ТЕР18-06-003-10 | Установка воздухоотводчиков |  |  | 4: 1 шт.; 7: 2 | [5 empty] | Установка воздухоотводчиков
| Приказ от 04.08.2020 № 421/пр прил.10 табл.3 п.3 | Производство ремонтно-строительных работ осуществляется на территории действующего предприятия с наличием в зоне производства работ одного или нескольких из перечисленных ниже факторов: - разветвленной сети транспортных и инженерных коммуникаций; - стесненных условий для складирования материалов; - действующего технологического оборудования ОЗП=1,15; ЭМ=1,15 к расх.; ЗПМ=1,15; ТЗ=1,15; ТЗМ=1,15 | [17 empty] | Производство ремонтно-строительных работ осуществляется на территории действующего предприятия с наличием в зоне производства работ одного или нескольких из перечисленных ниже факторов: - разветвленной сети транспортных и инженерных коммуникаций; - стесненных условий для складирования материалов; - действующего технологического оборудования ОЗП=1,15; ЭМ=1,15 к расх.; ЗПМ=1,15; ТЗ=1,15; ТЗМ=1,15
| Приказ от 04.08.2020 № 421/пр прил.10 табл.3 п.9 | Производство ремонтно-строительных работ осуществляется в жилых зданиях без расселения ОЗП=1,5; ЭМ=1,5 к расх.; ЗПМ=1,5; ТЗ=1,5; ТЗМ=1,5 | [17 empty] | Производство ремонтно-строительных работ осуществляется в жилых зданиях без расселения ОЗП=1,5; ЭМ=1,5 к расх.; ЗПМ=1,5; ТЗ=1,5; ТЗМ=1,5
| 1 | ОТ |  |  | 8: 22.24; 9: 1.725; 10: 76.73 | [7 empty] | ОТ
| 2 | ЭМ |  |  | 8: 10.19; 9: 1.725; 10: 35.16 | [7 empty] | ЭМ
| 3 | в т.ч. ОТм |  |  | 8: 0.38; 9: 1.725; 10: 1.31 | [7 empty] | в т.ч. ОТм
| 4 | М |  |  | 8: 86.25; 10: 13.2 | [7 empty] | М
|  | ЗТ |  |  | 4: чел.-ч; 5: 1.66; 6: 1.725; 7: 5.727 | [8 empty] | ЗТ
|  | ЗТм |  |  | 4: чел.-ч; 5: 0.02; 6: 1.725; 7: 0.069 | [8 empty] | ЗТм
|  | Итого по расценке |  |  | 8: 39.03; 10: 125.09 | [9 empty] | Итого по расценке
|  | ФОТ |  |  | 10: 78.04 | [8 empty] | ФОТ
| Приказ № 812/пр от 21.12.2020 Прил. п.16, Приказ № 812/пр от 21.12.2020 п.25 | НР Сантехнические работы - внутренние (трубопроводы, водопровод, канализация, отопление, газоснабжение, вентиляция и кондиционирование воздуха) |  |  | 4: %; 5: 121; 6: 0.9; 7: 108.9; 10: 84.99 | [8 empty] | НР Сантехнические работы - внутренние (трубопроводы, водопровод, канализация, отопление, газоснабжение, вентиляция и кондиционирование воздуха)
| Приказ № 774/пр от 11.12.2020 Прил. п.16, Приказ № 774/пр от 11.12.2020 п.16 | СП Сантехнические работы - внутренние (трубопроводы, водопровод, канализация, отопление, газоснабжение, вентиляция и кондиционирование воздуха) |  |  | 4: %; 5: 72; 6: 0.85; 7: 61.2; 10: 47.76 | [8 empty] | СП Сантехнические работы - внутренние (трубопроводы, водопровод, канализация, отопление, газоснабжение, вентиляция и кондиционирование воздуха)
|  | Всего по позиции |  |  | 10: 257.84 | [10 empty] | Всего по позиции
299 | Счет на оплату № bЗАО0816762 от 12 сентября 2022 | Воздухоотводчик Flexvent латунь Ду15 НР с откл. клапаном Ру10 120C АДЛ HW02A510936/89000 |  |  | шт |  |  | 2 | 1180.83 |  | 222.59 | 10.61 | 2361.66 | [5 empty] | Воздухоотводчик Flexvent латунь Ду15 НР с откл. клапаном Ру10 120C АДЛ HW02A510936/89000
|  | (Материалы для строительных работ) | [22 empty] | (Материалы для строительных работ)
|  | Цена=1417,00/1,2 | [23 empty] | Цена=1417,00/1,2
|  | Всего по позиции |  |  | 10: 222.59; 12: 2361.66 | [10 empty] | Всего по позиции
300 | ТЕР26-01-017-01 | Изоляция трубопроводов диаметром до 180 мм изделиями из вспененного каучука ( «Армофлекс»), вспененного полиэтилена ( «Термофлекс»): трубками |  |  | 4: 10 м трубопровода; 7: 19.3 | [5 empty] | Изоляция трубопроводов диаметром до 180 мм изделиями из вспененного каучука ( «Армофлекс»), вспененного полиэтилена ( «Термофлекс»): трубками
| Приказ от 04.08.2020 № 421/пр прил.10 табл.3 п.3 | Производство ремонтно-строительных работ осуществляется на территории действующего предприятия с наличием в зоне производства работ одного или нескольких из перечисленных ниже факторов: - разветвленной сети транспортных и инженерных коммуникаций; - стесненных условий для складирования материалов; - действующего технологического оборудования ОЗП=1,15; ЭМ=1,15 к расх.; ЗПМ=1,15; ТЗ=1,15; ТЗМ=1,15 | [17 empty] | Производство ремонтно-строительных работ осуществляется на территории действующего предприятия с наличием в зоне производства работ одного или нескольких из перечисленных ниже факторов: - разветвленной сети транспортных и инженерных коммуникаций; - стесненных условий для складирования материалов; - действующего технологического оборудования ОЗП=1,15; ЭМ=1,15 к расх.; ЗПМ=1,15; ТЗ=1,15; ТЗМ=1,15
| Приказ от 04.08.2020 № 421/пр прил.10 табл.3 п.9 | Производство ремонтно-строительных работ осуществляется в жилых зданиях без расселения ОЗП=1,5; ЭМ=1,5 к расх.; ЗПМ=1,5; ТЗ=1,5; ТЗМ=1,5 | [17 empty] | Производство ремонтно-строительных работ осуществляется в жилых зданиях без расселения ОЗП=1,5; ЭМ=1,5 к расх.; ЗПМ=1,5; ТЗ=1,5; ТЗМ=1,5
| 1 | ОТ |  |  | 8: 49.17; 9: 1.725; 10: 1636.99 | [7 empty] | ОТ
| 2 | ЭМ |  |  | 8: 28.25; 9: 1.725; 10: 940.51 | [7 empty] | ЭМ
| 4 | М |  |  | 8: 1089.87; 10: 1465.84 | [7 empty] | М
|  | ЗТ |  |  | 4: чел.-ч; 5: 3.52; 6: 1.725; 7: 117.1896 | [8 empty] | ЗТ
|  | Итого по расценке |  |  | 8: 153.37; 10: 4043.34 | [9 empty] | Итого по расценке
|  | ФОТ |  |  | 10: 1636.99 | [8 empty] | ФОТ
| Приказ № 812/пр от 21.12.2020 Прил. п.20, Приказ № 812/пр от 21.12.2020 п.25 | НР Теплоизоляционные работы |  |  | 4: %; 5: 97; 6: 0.9; 7: 87.3; 10: 1429.09 | [8 empty] | НР Теплоизоляционные работы
| Приказ № 774/пр от 11.12.2020 Прил. п.20, Приказ № 774/пр от 11.12.2020 п.16 | СП Теплоизоляционные работы |  |  | 4: %; 5: 55; 6: 0.85; 7: 46.75; 10: 765.29 | [8 empty] | СП Теплоизоляционные работы
|  | Всего по позиции |  |  | 10: 6237.72 | [10 empty] | Всего по позиции
301 | Счет на оплату № bЗАО0816762 от 12 сентября 2022 | Трубка Super 35/20 L=2м 95C Energoflex EFXT035202SU |  |  | м |  |  | 95 | 112.92 |  | 1011.07 | 10.61 | 10727.4 | [5 empty] | Трубка Super 35/20 L=2м 95C Energoflex EFXT035202SU
|  | (Материалы для строительных работ) | [22 empty] | (Материалы для строительных работ)
|  | Цена=271,00/1,2/2 | [23 empty] | Цена=271,00/1,2/2
|  | Всего по позиции |  |  | 10: 1011.07; 12: 10727.4 | [10 empty] | Всего по позиции
302 | Счет на оплату № bЗАО0816762 от 12 сентября 2022 | Трубка Super 45/20 L=2м 95C Energoflex EFXT045202SU |  |  | м |  |  | 8 | 123.75 |  | 93.31 | 10.61 | 990 | [5 empty] | Трубка Super 45/20 L=2м 95C Energoflex EFXT045202SU
|  | (Материалы для строительных работ) | [22 empty] | (Материалы для строительных работ)
|  | Цена=297,00/1,2/2 | [23 empty] | Цена=297,00/1,2/2
|  | Всего по позиции |  |  | 10: 93.31; 12: 990 | [10 empty] | Всего по позиции
303 | Счет на оплату № bЗАО0816762 от 12 сентября 2022 | Трубка Super 54/20 L=2м 95C Energoflex EFXT054202SU |  |  | м |  |  | 90 | 150.42 |  | 1275.95 | 10.61 | 13537.8 | [5 empty] | Трубка Super 54/20 L=2м 95C Energoflex EFXT054202SU
|  | (Материалы для строительных работ) | [22 empty] | (Материалы для строительных работ)
|  | Цена=361,00/1,2/2 | [23 empty] | Цена=361,00/1,2/2
|  | Всего по позиции |  |  | 10: 1275.95; 12: 13537.8 | [10 empty] | Всего по позиции
304 | ТССЦ-101-4469 | Болт анкерный с гайкой, размер: 10,0х75 мм |  |  | 4: шт.; 7: 32; 8: 1.57; 10: 50.24 | [5 empty] | Болт анкерный с гайкой, размер: 10,0х75 мм
|  | (Материалы для строительных работ) | [22 empty] | (Материалы для строительных работ)
|  | Всего по позиции |  |  | 10: 50.24 | [10 empty] | Всего по позиции
Материалы в текущих ценах | [26 empty] | Материалы в текущих ценах
305 | Счет на оплату № bЗАО0816762 от 12 сентября 2022 | Анкер латунь М8х28 |  |  | шт |  |  | 157 | 31.67 |  | 468.63 | 10.61 | 4972.19 | [5 empty] | Анкер латунь М8х28
|  | (Материалы для строительных работ) | [22 empty] | (Материалы для строительных работ)
|  | Цена=38,00/1,2 | [23 empty] | Цена=38,00/1,2
|  | Всего по позиции |  |  | 10: 468.63; 12: 4972.19 | [10 empty] | Всего по позиции
306 | Счет на оплату № bЗАО0816762 от 12 сентября 2022 | Регулятор давления 143 мембранный латунь (1-6бар) под манометр Ду32 Ру25 ВР/ВР 80C Itap 4W9791 |  |  | шт |  |  | 5 | 5298.33 |  | 2496.86 | 10.61 | 26491.65 | [5 empty] | Регулятор давления 143 мембранный латунь (1-6бар) под манометр Ду32 Ру25 ВР/ВР 80C Itap 4W9791
|  | (Материалы для строительных работ) | [22 empty] | (Материалы для строительных работ)
|  | Цена=6358,00/1,2 | [23 empty] | Цена=6358,00/1,2
|  | Всего по позиции |  |  | 10: 2496.86; 12: 26491.65 | [10 empty] | Всего по позиции
307 | Счет на оплату № bЗАО0816762 от 12 сентября 2022 | Кран шаровой латунь 11б27п1 Ду15 Ру40 ВР/ВР рычаг (18) LD Pride LD 47.301.15 |  |  | шт |  |  | 26 | 193.33 |  | 473.76 | 10.61 | 5026.58 | [5 empty] | Кран шаровой латунь 11б27п1 Ду15 Ру40 ВР/ВР рычаг (18) LD Pride LD 47.301.15
|  | (Материалы для строительных работ) | [22 empty] | (Материалы для строительных работ)
|  | Цена=232,00/1,2 | [23 empty] | Цена=232,00/1,2
|  | Всего по позиции |  |  | 10: 473.76; 12: 5026.58 | [10 empty] | Всего по позиции
308 | Счет на оплату № bЗАО0816762 от 12 сентября 2022 | Кран шаровой латунь 11б27п1 Ду25 Ру40 ВР/ВР рычаг (8) LD Pride LD 47.301.25 |  |  | шт |  |  | 2 | 591.67 |  | 111.53 | 10.61 | 1183.34 | [5 empty] | Кран шаровой латунь 11б27п1 Ду25 Ру40 ВР/ВР рычаг (8) LD Pride LD 47.301.25
|  | (Материалы для строительных работ) | [22 empty] | (Материалы для строительных работ)
|  | Цена=710,00/1,2 | [23 empty] | Цена=710,00/1,2
|  | Всего по позиции |  |  | 10: 111.53; 12: 1183.34 | [10 empty] | Всего по позиции
309 | Счет на оплату № bЗАО0816762 от 12 сентября 2022 | Кран шаровой латунь 11б27п1 Ду32 Ру25 ВР/ВР рычаг (4) LD Pride LD 47.301.32 |  |  | шт |  |  | 16 | 890 |  | 1342.13 | 10.61 | 14240 | [5 empty] | Кран шаровой латунь 11б27п1 Ду32 Ру25 ВР/ВР рычаг (4) LD Pride LD 47.301.32
|  | (Материалы для строительных работ) | [22 empty] | (Материалы для строительных работ)
|  | Цена=1068,00/1,2 | [23 empty] | Цена=1068,00/1,2
|  | Всего по позиции |  |  | 10: 1342.13; 12: 14240 | [10 empty] | Всего по позиции
310 | Счет на оплату № bЗАО0816762 от 12 сентября 2022 | Муфта PP-R комбинированн Дн25х1/2" НР (280/20) ПК Контур 011211025100 |  |  | шт |  |  | 26 | 57.5 |  | 140.9 | 10.61 | 1495 | [5 empty] | Муфта PP-R комбинированн Дн25х1/2" НР (280/20) ПК Контур 011211025100
|  | (Материалы для строительных работ) | [22 empty] | (Материалы для строительных работ)
|  | Цена=69,00/1,2 | [23 empty] | Цена=69,00/1,2
|  | Всего по позиции |  |  | 10: 140.9; 12: 1495 | [10 empty] | Всего по позиции
311 | Счет на оплату № bЗАО0816762 от 12 сентября 2022 | Муфта PP-R комбинированн Дн32х1" НР под ключ (42/6) ПК Контур 011215032300 |  |  | шт |  |  | 4 | 275 |  | 103.68 | 10.61 | 1100 | [5 empty] | Муфта PP-R комбинированн Дн32х1" НР под ключ (42/6) ПК Контур 011215032300
|  | (Материалы для строительных работ) | [22 empty] | (Материалы для строительных работ)
|  | Цена=330,00/1,2 | [23 empty] | Цена=330,00/1,2
|  | Всего по позиции |  |  | 10: 103.68; 12: 1100 | [10 empty] | Всего по позиции
312 | Счет на оплату № bЗАО0816762 от 12 сентября 2022 | Муфта PP-R комбинированн Дн40х1 1/4" ВР под ключ (30/5) ПК Контур 011216040400 |  |  | шт |  |  | 6 | 304.17 |  | 172.01 | 10.61 | 1825.02 | [5 empty] | Муфта PP-R комбинированн Дн40х1 1/4" ВР под ключ (30/5) ПК Контур 011216040400
|  | (Материалы для строительных работ) | [22 empty] | (Материалы для строительных работ)
|  | Цена=365,00/1,2 | [23 empty] | Цена=365,00/1,2
|  | Всего по позиции |  |  | 10: 172.01; 12: 1825.02 | [10 empty] | Всего по позиции
313 | Счет на оплату № bЗАО0816762 от 12 сентября 2022 | Муфта PP-R комбинированн Дн40х1 1/4" НР под ключ (28/4) ПК Контур 011215040400 |  |  | шт |  |  | 38 | 345 |  | 1235.63 | 10.61 | 13110 | [5 empty] | Муфта PP-R комбинированн Дн40х1 1/4" НР под ключ (28/4) ПК Контур 011215040400
|  | (Материалы для строительных работ) | [22 empty] | (Материалы для строительных работ)
|  | Цена=414,00/1,2 | [23 empty] | Цена=414,00/1,2
|  | Всего по позиции |  |  | 10: 1235.63; 12: 13110 | [10 empty] | Всего по позиции
314 | Счет на оплату № bЗАО0816762 от 12 сентября 2022 | Муфта PP-R Дн32 (180/20) ПК Контур 011201032000 |  |  | шт |  |  | 55 | 11.67 |  | 60.49 | 10.61 | 641.85 | [5 empty] | Муфта PP-R Дн32 (180/20) ПК Контур 011201032000
|  | (Материалы для строительных работ) | [22 empty] | (Материалы для строительных работ)
|  | Цена=14,00/1,2 | [23 empty] | Цена=14,00/1,2
|  | Всего по позиции |  |  | 10: 60.49; 12: 641.85 | [10 empty] | Всего по позиции
315 | Счет на оплату № bЗАО0816762 от 12 сентября 2022 | Муфта PP-R Дн40 (105/15) ПК Контур 011201040000 |  |  | шт |  |  | 16 | 21.67 |  | 32.68 | 10.61 | 346.72 | [5 empty] | Муфта PP-R Дн40 (105/15) ПК Контур 011201040000
|  | (Материалы для строительных работ) | [22 empty] | (Материалы для строительных работ)
|  | Цена=26,00/1,2 | [23 empty] | Цена=26,00/1,2
|  | Всего по позиции |  |  | 10: 32.68; 12: 346.72 | [10 empty] | Всего по позиции
316 | Счет на оплату № bЗАО0816762 от 12 сентября 2022 | Муфта PP-R Дн50 (70/10) ПК Контур 011201050000 |  |  | шт |  |  | 54 | 35 |  | 178.13 | 10.61 | 1890 | [5 empty] | Муфта PP-R Дн50 (70/10) ПК Контур 011201050000
|  | (Материалы для строительных работ) | [22 empty] | (Материалы для строительных работ)
|  | Цена=42,00/1,2 | [23 empty] | Цена=42,00/1,2
|  | Всего по позиции |  |  | 10: 178.13; 12: 1890 | [10 empty] | Всего по позиции
317 | Счет на оплату № bЗАО0816530 от 12 сентября 2022 | Ниппель латунь прям Ду1 1/4" НР/НР (60/10) Valtec VTr.582.N.0007 |  |  | шт |  |  | 28 | 300 |  | 791.71 | 10.61 | 8400 | [5 empty] | Ниппель латунь прям Ду1 1/4" НР/НР (60/10) Valtec VTr.582.N.0007
|  | (Материалы для строительных работ) | [22 empty] | (Материалы для строительных работ)
|  | Цена=360,00/1,2 | [23 empty] | Цена=360,00/1,2
|  | Всего по позиции |  |  | 10: 791.71; 12: 8400 | [10 empty] | Всего по позиции
318 | Счет на оплату № bЗАО0816762 от 12 сентября 2022 | Муфта PP-R переходн Дн50х25 (60/20) ПК Контур 011203050200 |  |  | шт |  |  | 4 | 29.17 |  | 11 | 10.61 | 116.68 | [5 empty] | Муфта PP-R переходн Дн50х25 (60/20) ПК Контур 011203050200
|  | (Материалы для строительных работ) | [22 empty] | (Материалы для строительных работ)
|  | Цена=35,00/1,2 | [23 empty] | Цена=35,00/1,2
|  | Всего по позиции |  |  | 10: 11; 12: 116.68 | [10 empty] | Всего по позиции
319 | Счет на оплату № bЗАО0816762 от 12 сентября 2022 | Тройник PP-R переходн Дн50х32х50 (42/6) ПК Контур 011503050600 |  |  | шт |  |  | 2 | 71.67 |  | 13.51 | 10.61 | 143.34 | [5 empty] | Тройник PP-R переходн Дн50х32х50 (42/6) ПК Контур 011503050600
|  | (Материалы для строительных работ) | [22 empty] | (Материалы для строительных работ)
|  | Цена=86,00/1,2 | [23 empty] | Цена=86,00/1,2
|  | Всего по позиции |  |  | 10: 13.51; 12: 143.34 | [10 empty] | Всего по позиции
320 | Счет на оплату № bЗАО0816762 от 12 сентября 2022 | Тройник PP-R переходн Дн50х40х50 (36/6) ПК Контур 011503050800 |  |  | шт |  |  | 16 | 77.5 |  | 116.87 | 10.61 | 1240 | [5 empty] | Тройник PP-R переходн Дн50х40х50 (36/6) ПК Контур 011503050800
|  | (Материалы для строительных работ) | [22 empty] | (Материалы для строительных работ)
|  | Цена=93,00/1,2 | [23 empty] | Цена=93,00/1,2
|  | Всего по позиции |  |  | 10: 116.87; 12: 1240 | [10 empty] | Всего по позиции
321 | Счет на оплату № bЗАО0816762 от 12 сентября 2022 | Угольник PP-R Дн32 (420/15) ПК Контур 011401032000 |  |  | шт |  |  | 38 | 18.33 |  | 65.65 | 10.61 | 696.54 | [5 empty] | Угольник PP-R Дн32 (420/15) ПК Контур 011401032000
|  | (Материалы для строительных работ) | [22 empty] | (Материалы для строительных работ)
|  | Цена=22,00/1,2 | [23 empty] | Цена=22,00/1,2
|  | Всего по позиции |  |  | 10: 65.65; 12: 696.54 | [10 empty] | Всего по позиции
322 | Счет на оплату № bЗАО0816762 от 12 сентября 2022 | Угольник PP-R Дн40 (216/12) ПК Контур 011401040000 |  |  | шт |  |  | 16 | 35.83 |  | 54.03 | 10.61 | 573.28 | [5 empty] | Угольник PP-R Дн40 (216/12) ПК Контур 011401040000
|  | (Материалы для строительных работ) | [22 empty] | (Материалы для строительных работ)
|  | Цена=43,00/1,2 | [23 empty] | Цена=43,00/1,2
|  | Всего по позиции |  |  | 10: 54.03; 12: 573.28 | [10 empty] | Всего по позиции
323 | Счет на оплату № bЗАО0816762 от 12 сентября 2022 | Угольник PP-R Дн50х90° (128/8) ПК Контур 011401050000 |  |  | шт |  |  | 36 | 58.33 |  | 197.92 | 10.61 | 2099.88 | [5 empty] | Угольник PP-R Дн50х90° (128/8) ПК Контур 011401050000
|  | (Материалы для строительных работ) | [22 empty] | (Материалы для строительных работ)
|  | Цена=70,00/1,2 | [23 empty] | Цена=70,00/1,2
|  | Всего по позиции |  |  | 10: 197.92; 12: 2099.88 | [10 empty] | Всего по позиции
324 | Счет на оплату № bЗАО0816762 от 12 сентября 2022 | Соединитель латунь американка Ду1" ВР/НР (40/5) Valtec VTr.341.N.0006 |  |  | шт |  |  | 2 | 559.17 |  | 105.4 | 10.61 | 1118.34 | [5 empty] | Соединитель латунь американка Ду1" ВР/НР (40/5) Valtec VTr.341.N.0006
|  | (Материалы для строительных работ) | [22 empty] | (Материалы для строительных работ)
|  | Цена=671,00/1,2 | [23 empty] | Цена=671,00/1,2
|  | Всего по позиции |  |  | 10: 105.4; 12: 1118.34 | [10 empty] | Всего по позиции
325 | Счет на оплату № bЗАО0816762 от 12 сентября 2022 | Соединитель латунь американка Ду1 1/4" ВР/НР (25/5) Valtec VTr.341.N.0007 |  |  | шт |  |  | 16 | 884.17 |  | 1333.34 | 10.61 | 14146.72 | [5 empty] | Соединитель латунь американка Ду1 1/4" ВР/НР (25/5) Valtec VTr.341.N.0007
|  | (Материалы для строительных работ) | [22 empty] | (Материалы для строительных работ)
|  | Цена=1061,00/1,2 | [23 empty] | Цена=1061,00/1,2
|  | Всего по позиции |  |  | 10: 1333.34; 12: 14146.72 | [10 empty] | Всего по позиции
326 | Счет на оплату № bЗАО0816762 от 12 сентября 2022 | Хомут с р/прокладкой Ду32-36 (1") М8 б/комплекта (200) |  |  | шт |  |  | 63 | 23.33 |  | 138.53 | 10.61 | 1469.79 | [5 empty] | Хомут с р/прокладкой Ду32-36 (1") М8 б/комплекта (200)
|  | (Материалы для строительных работ) | [22 empty] | (Материалы для строительных работ)
|  | Цена=28,00/1,2 | [23 empty] | Цена=28,00/1,2
|  | Всего по позиции |  |  | 10: 138.53; 12: 1469.79 | [10 empty] | Всего по позиции
327 | Счет на оплату № bЗАО0816762 от 12 сентября 2022 | Хомут с р/прокладкой Ду38-43 (1 1/4") М8 б/комплекта (160) |  |  | шт |  |  | 32 | 25.83 |  | 77.9 | 10.61 | 826.56 | [5 empty] | Хомут с р/прокладкой Ду38-43 (1 1/4") М8 б/комплекта (160)
|  | (Материалы для строительных работ) | [22 empty] | (Материалы для строительных работ)
|  | Цена=31,00/1,2 | [23 empty] | Цена=31,00/1,2
|  | Всего по позиции |  |  | 10: 77.9; 12: 826.56 | [10 empty] | Всего по позиции
328 | Счет на оплату № bЗАО0816762 от 12 сентября 2022 | Хомут с р/прокладкой Ду47-51 (1 1/2") М8 б/комплекта (130) |  |  | шт |  |  | 62 | 27.5 |  | 160.7 | 10.61 | 1705 | [5 empty] | Хомут с р/прокладкой Ду47-51 (1 1/2") М8 б/комплекта (130)
|  | (Материалы для строительных работ) | [22 empty] | (Материалы для строительных работ)
|  | Цена=33,00/1,2 | [23 empty] | Цена=33,00/1,2
|  | Всего по позиции |  |  | 10: 160.7; 12: 1705 | [10 empty] | Всего по позиции
329 | Счет на оплату № bЗАО0816762 от 12 сентября 2022 | Шпилька сталь оц М8х2000 (кл.пр. 4,8-5,6) |  |  | шт |  |  | 3 | 91.67 |  | 25.92 | 10.61 | 275.01 | [5 empty] | Шпилька сталь оц М8х2000 (кл.пр. 4,8-5,6)
|  | (Материалы для строительных работ) | [22 empty] | (Материалы для строительных работ)
|  | Цена=110,00/1,2 | [23 empty] | Цена=110,00/1,2
|  | Всего по позиции |  |  | 10: 25.92; 12: 275.01 | [10 empty] | Всего по позиции
|  | Итого по разделу 9 Стояк ГВС и циркуляции во 2 подъезде. |  |  | 10: 59722.34; 12: 633654.03 | [14 empty] | Итого по разделу 9 Стояк ГВС и циркуляции во 2 подъезде.
Раздел 10. Стояки ХВС в квартирах первого подъезда (5 шт.). | [17 empty] | Раздел 10. Стояки ХВС в квартирах первого подъезда (5 шт.).
330 | ТЕР16-04-003-01 | Разборка трубопроводов водоснабжения и отопления из хлорированных поливинилхлоридных труб (ХПВХ) диаметром: до 32 мм |  |  | 4: 100 м трубопровода; 7: 0.1 | [5 empty] | Разборка трубопроводов водоснабжения и отопления из хлорированных поливинилхлоридных труб (ХПВХ) диаметром: до 32 мм
| Приказ от 04.09.2019 № 519/пр табл.2 п.3 | Демонтаж (разборка) систем инженерно-технического обеспечения ОЗП=0,4; ЭМ=0,4 к расх.; ЗПМ=0,4; МАТ=0 к расх.; ТЗ=0,4; ТЗМ=0,4 | [17 empty] | Демонтаж (разборка) систем инженерно-технического обеспечения ОЗП=0,4; ЭМ=0,4 к расх.; ЗПМ=0,4; МАТ=0 к расх.; ТЗ=0,4; ТЗМ=0,4
| Приказ от 04.08.2020 № 421/пр прил.10 табл.3 п.3 | Производство ремонтно-строительных работ осуществляется на территории действующего предприятия с наличием в зоне производства работ одного или нескольких из перечисленных ниже факторов: - разветвленной сети транспортных и инженерных коммуникаций; - стесненных условий для складирования материалов; - действующего технологического оборудования ОЗП=1,15; ЭМ=1,15 к расх.; ЗПМ=1,15; ТЗ=1,15; ТЗМ=1,15 | [17 empty] | Производство ремонтно-строительных работ осуществляется на территории действующего предприятия с наличием в зоне производства работ одного или нескольких из перечисленных ниже факторов: - разветвленной сети транспортных и инженерных коммуникаций; - стесненных условий для складирования материалов; - действующего технологического оборудования ОЗП=1,15; ЭМ=1,15 к расх.; ЗПМ=1,15; ТЗ=1,15; ТЗМ=1,15
| Приказ от 04.08.2020 № 421/пр прил.10 табл.3 п.9 | Производство ремонтно-строительных работ осуществляется в жилых зданиях без расселения ОЗП=1,5; ЭМ=1,5 к расх.; ЗПМ=1,5; ТЗ=1,5; ТЗМ=1,5 | [17 empty] | Производство ремонтно-строительных работ осуществляется в жилых зданиях без расселения ОЗП=1,5; ЭМ=1,5 к расх.; ЗПМ=1,5; ТЗ=1,5; ТЗМ=1,5
| 1 | ОТ |  |  | 8: 463.27; 9: 0.69; 10: 31.97 | [7 empty] | ОТ
| 2 | ЭМ |  |  | 8: 58.83; 9: 0.69; 10: 4.06 | [7 empty] | ЭМ
| 3 | в т.ч. ОТм |  |  | 8: 0.76; 9: 0.69; 10: 0.05 | [7 empty] | в т.ч. ОТм
| 4 | М |  |  | 8: 4399.15; 9: 0; 10: 0 | [7 empty] | М
|  | ЗТ |  |  | 4: чел.-ч; 5: 34.19; 6: 0.69; 7: 2.3591 | [8 empty] | ЗТ
|  | ЗТм |  |  | 4: чел.-ч; 5: 0.04; 6: 0.69; 7: 0.00276 | [8 empty] | ЗТм
|  | Итого по расценке |  |  | 8: 4921.25; 10: 36.03 | [9 empty] | Итого по расценке
|  | ФОТ |  |  | 10: 32.02 | [8 empty] | ФОТ
| Приказ № 812/пр от 21.12.2020 Прил. п.16, Приказ № 812/пр от 21.12.2020 п.25 | НР Сантехнические работы - внутренние (трубопроводы, водопровод, канализация, отопление, газоснабжение, вентиляция и кондиционирование воздуха) |  |  | 4: %; 5: 121; 6: 0.9; 7: 108.9; 10: 34.87 | [8 empty] | НР Сантехнические работы - внутренние (трубопроводы, водопровод, канализация, отопление, газоснабжение, вентиляция и кондиционирование воздуха)
| Приказ № 774/пр от 11.12.2020 Прил. п.16, Приказ № 774/пр от 11.12.2020 п.16 | СП Сантехнические работы - внутренние (трубопроводы, водопровод, канализация, отопление, газоснабжение, вентиляция и кондиционирование воздуха) |  |  | 4: %; 5: 72; 6: 0.85; 7: 61.2; 10: 19.6 | [8 empty] | СП Сантехнические работы - внутренние (трубопроводы, водопровод, канализация, отопление, газоснабжение, вентиляция и кондиционирование воздуха)
|  | Всего по позиции |  |  | 10: 90.5 | [10 empty] | Всего по позиции
331 | ТЕР16-04-003-02 | Разборка трубопроводов водоснабжения и отопления из хлорированных поливинилхлоридных труб (ХПВХ) диаметром: до 63 мм |  |  | 4: 100 м трубопровода; 7: 1.5 | [5 empty] | Разборка трубопроводов водоснабжения и отопления из хлорированных поливинилхлоридных труб (ХПВХ) диаметром: до 63 мм
| Приказ от 04.09.2019 № 519/пр табл.2 п.3 | Демонтаж (разборка) систем инженерно-технического обеспечения ОЗП=0,4; ЭМ=0,4 к расх.; ЗПМ=0,4; МАТ=0 к расх.; ТЗ=0,4; ТЗМ=0,4 | [17 empty] | Демонтаж (разборка) систем инженерно-технического обеспечения ОЗП=0,4; ЭМ=0,4 к расх.; ЗПМ=0,4; МАТ=0 к расх.; ТЗ=0,4; ТЗМ=0,4
| Приказ от 04.08.2020 № 421/пр прил.10 табл.3 п.3 | Производство ремонтно-строительных работ осуществляется на территории действующего предприятия с наличием в зоне производства работ одного или нескольких из перечисленных ниже факторов: - разветвленной сети транспортных и инженерных коммуникаций; - стесненных условий для складирования материалов; - действующего технологического оборудования ОЗП=1,15; ЭМ=1,15 к расх.; ЗПМ=1,15; ТЗ=1,15; ТЗМ=1,15 | [17 empty] | Производство ремонтно-строительных работ осуществляется на территории действующего предприятия с наличием в зоне производства работ одного или нескольких из перечисленных ниже факторов: - разветвленной сети транспортных и инженерных коммуникаций; - стесненных условий для складирования материалов; - действующего технологического оборудования ОЗП=1,15; ЭМ=1,15 к расх.; ЗПМ=1,15; ТЗ=1,15; ТЗМ=1,15
| Приказ от 04.08.2020 № 421/пр прил.10 табл.3 п.9 | Производство ремонтно-строительных работ осуществляется в жилых зданиях без расселения ОЗП=1,5; ЭМ=1,5 к расх.; ЗПМ=1,5; ТЗ=1,5; ТЗМ=1,5 | [17 empty] | Производство ремонтно-строительных работ осуществляется в жилых зданиях без расселения ОЗП=1,5; ЭМ=1,5 к расх.; ЗПМ=1,5; ТЗ=1,5; ТЗМ=1,5
| 1 | ОТ |  |  | 8: 410.57; 9: 0.69; 10: 424.94 | [7 empty] | ОТ
| 2 | ЭМ |  |  | 8: 63.31; 9: 0.69; 10: 65.53 | [7 empty] | ЭМ
| 3 | в т.ч. ОТм |  |  | 8: 1.14; 9: 0.69; 10: 1.18 | [7 empty] | в т.ч. ОТм
| 4 | М |  |  | 8: 19173.34; 9: 0; 10: 0 | [7 empty] | М
|  | ЗТ |  |  | 4: чел.-ч; 5: 30.3; 6: 0.69; 7: 31.3605 | [8 empty] | ЗТ
|  | ЗТм |  |  | 4: чел.-ч; 5: 0.06; 6: 0.69; 7: 0.0621 | [8 empty] | ЗТм
|  | Итого по расценке |  |  | 8: 19647.22; 10: 490.47 | [9 empty] | Итого по расценке
|  | ФОТ |  |  | 10: 426.12 | [8 empty] | ФОТ
| Приказ № 812/пр от 21.12.2020 Прил. п.16, Приказ № 812/пр от 21.12.2020 п.25 | НР Сантехнические работы - внутренние (трубопроводы, водопровод, канализация, отопление, газоснабжение, вентиляция и кондиционирование воздуха) |  |  | 4: %; 5: 121; 6: 0.9; 7: 108.9; 10: 464.04 | [8 empty] | НР Сантехнические работы - внутренние (трубопроводы, водопровод, канализация, отопление, газоснабжение, вентиляция и кондиционирование воздуха)
| Приказ № 774/пр от 11.12.2020 Прил. п.16, Приказ № 774/пр от 11.12.2020 п.16 | СП Сантехнические работы - внутренние (трубопроводы, водопровод, канализация, отопление, газоснабжение, вентиляция и кондиционирование воздуха) |  |  | 4: %; 5: 72; 6: 0.85; 7: 61.2; 10: 260.79 | [8 empty] | СП Сантехнические работы - внутренние (трубопроводы, водопровод, канализация, отопление, газоснабжение, вентиляция и кондиционирование воздуха)
|  | Всего по позиции |  |  | 10: 1215.3 | [10 empty] | Всего по позиции
332 | ТЕР16-04-002-02 | Прокладка трубопроводов водоснабжения из напорных полиэтиленовых труб низкого давления среднего типа наружным диаметром: 25 мм |  |  | 4: 100 м трубопровода; 7: 0.1 | [5 empty] | Прокладка трубопроводов водоснабжения из напорных полиэтиленовых труб низкого давления среднего типа наружным диаметром: 25 мм
| Приказ от 04.08.2020 № 421/пр прил.10 табл.3 п.3 | Производство ремонтно-строительных работ осуществляется на территории действующего предприятия с наличием в зоне производства работ одного или нескольких из перечисленных ниже факторов: - разветвленной сети транспортных и инженерных коммуникаций; - стесненных условий для складирования материалов; - действующего технологического оборудования ОЗП=1,15; ЭМ=1,15 к расх.; ЗПМ=1,15; ТЗ=1,15; ТЗМ=1,15 | [17 empty] | Производство ремонтно-строительных работ осуществляется на территории действующего предприятия с наличием в зоне производства работ одного или нескольких из перечисленных ниже факторов: - разветвленной сети транспортных и инженерных коммуникаций; - стесненных условий для складирования материалов; - действующего технологического оборудования ОЗП=1,15; ЭМ=1,15 к расх.; ЗПМ=1,15; ТЗ=1,15; ТЗМ=1,15
| Приказ от 04.08.2020 № 421/пр прил.10 табл.3 п.9 | Производство ремонтно-строительных работ осуществляется в жилых зданиях без расселения ОЗП=1,5; ЭМ=1,5 к расх.; ЗПМ=1,5; ТЗ=1,5; ТЗМ=1,5 | [17 empty] | Производство ремонтно-строительных работ осуществляется в жилых зданиях без расселения ОЗП=1,5; ЭМ=1,5 к расх.; ЗПМ=1,5; ТЗ=1,5; ТЗМ=1,5
| 1 | ОТ |  |  | 8: 2090.47; 9: 1.725; 10: 360.61 | [7 empty] | ОТ
| 2 | ЭМ |  |  | 8: 917.68; 9: 1.725; 10: 158.3 | [7 empty] | ЭМ
| 3 | в т.ч. ОТм |  |  | 8: 156.05; 9: 1.725; 10: 26.92 | [7 empty] | в т.ч. ОТм
| 4 | М |  |  | 8: 655.36; 10: 5.65 | [7 empty] | М
|  | ЗТ |  |  | 4: чел.-ч; 5: 149.64; 6: 1.725; 7: 25.8129 | [8 empty] | ЗТ
|  | ЗТм |  |  | 4: чел.-ч; 5: 8.2; 6: 1.725; 7: 1.4145 | [8 empty] | ЗТм
|  | Итого по расценке |  |  | 8: 3064.6; 10: 524.56 | [9 empty] | Итого по расценке
|  | ФОТ |  |  | 10: 387.53 | [8 empty] | ФОТ
| Приказ № 812/пр от 21.12.2020 Прил. п.16, Приказ № 812/пр от 21.12.2020 п.25 | НР Сантехнические работы - внутренние (трубопроводы, водопровод, канализация, отопление, газоснабжение, вентиляция и кондиционирование воздуха) |  |  | 4: %; 5: 121; 6: 0.9; 7: 108.9; 10: 422.02 | [8 empty] | НР Сантехнические работы - внутренние (трубопроводы, водопровод, канализация, отопление, газоснабжение, вентиляция и кондиционирование воздуха)
| Приказ № 774/пр от 11.12.2020 Прил. п.16, Приказ № 774/пр от 11.12.2020 п.16 | СП Сантехнические работы - внутренние (трубопроводы, водопровод, канализация, отопление, газоснабжение, вентиляция и кондиционирование воздуха) |  |  | 4: %; 5: 72; 6: 0.85; 7: 61.2; 10: 237.17 | [8 empty] | СП Сантехнические работы - внутренние (трубопроводы, водопровод, канализация, отопление, газоснабжение, вентиляция и кондиционирование воздуха)
|  | Всего по позиции |  |  | 10: 1183.75 | [10 empty] | Всего по позиции
333 | Счет на оплату № bЗАО0816854 от 13 сентября 2022 | Труба PP-RGF арм стекловолокном Дн25х3,5 Ру20 80C L=4м (100/4) ПК Контур 010210025000 (РАСХОД ТРУБЫ-0,929) |  |  | м |  |  | 9.29 | 67.5 |  | 59.1 | 10.61 | 627.08 | [5 empty] | Труба PP-RGF арм стекловолокном Дн25х3,5 Ру20 80C L=4м (100/4) ПК Контур 010210025000 (РАСХОД ТРУБЫ-0,929)
|  | (Материалы для строительных работ) | [22 empty] | (Материалы для строительных работ)
|  | Цена=81,00/1,2 | [23 empty] | Цена=81,00/1,2
|  | Всего по позиции |  |  | 10: 59.1; 12: 627.08 | [10 empty] | Всего по позиции
334 | ТЕР16-04-002-04 | Прокладка трубопроводов водоснабжения из напорных полиэтиленовых труб низкого давления среднего типа наружным диаметром: 40 мм |  |  | 4: 100 м трубопровода; 7: 1.5 | [5 empty] | Прокладка трубопроводов водоснабжения из напорных полиэтиленовых труб низкого давления среднего типа наружным диаметром: 40 мм
| Приказ от 04.08.2020 № 421/пр прил.10 табл.3 п.3 | Производство ремонтно-строительных работ осуществляется на территории действующего предприятия с наличием в зоне производства работ одного или нескольких из перечисленных ниже факторов: - разветвленной сети транспортных и инженерных коммуникаций; - стесненных условий для складирования материалов; - действующего технологического оборудования ОЗП=1,15; ЭМ=1,15 к расх.; ЗПМ=1,15; ТЗ=1,15; ТЗМ=1,15 | [17 empty] | Производство ремонтно-строительных работ осуществляется на территории действующего предприятия с наличием в зоне производства работ одного или нескольких из перечисленных ниже факторов: - разветвленной сети транспортных и инженерных коммуникаций; - стесненных условий для складирования материалов; - действующего технологического оборудования ОЗП=1,15; ЭМ=1,15 к расх.; ЗПМ=1,15; ТЗ=1,15; ТЗМ=1,15
| Приказ от 04.08.2020 № 421/пр прил.10 табл.3 п.9 | Производство ремонтно-строительных работ осуществляется в жилых зданиях без расселения ОЗП=1,5; ЭМ=1,5 к расх.; ЗПМ=1,5; ТЗ=1,5; ТЗМ=1,5 | [17 empty] | Производство ремонтно-строительных работ осуществляется в жилых зданиях без расселения ОЗП=1,5; ЭМ=1,5 к расх.; ЗПМ=1,5; ТЗ=1,5; ТЗМ=1,5
| 1 | ОТ |  |  | 8: 2268.73; 9: 1.725; 10: 5870.34 | [7 empty] | ОТ
| 2 | ЭМ |  |  | 8: 680.76; 9: 1.725; 10: 1761.47 | [7 empty] | ЭМ
| 3 | в т.ч. ОТм |  |  | 8: 112.28; 9: 1.725; 10: 290.52 | [7 empty] | в т.ч. ОТм
| 4 | М |  |  | 8: 1204.08; 10: 143.25 | [7 empty] | М
|  | ЗТ |  |  | 4: чел.-ч; 5: 162.4; 6: 1.725; 7: 420.21 | [8 empty] | ЗТ
|  | ЗТм |  |  | 4: чел.-ч; 5: 5.9; 6: 1.725; 7: 15.2662 | [8 empty] | ЗТм
|  | Итого по расценке |  |  | 8: 3044.99; 10: 7775.06 | [9 empty] | Итого по расценке
|  | ФОТ |  |  | 10: 6160.86 | [8 empty] | ФОТ
| Приказ № 812/пр от 21.12.2020 Прил. п.16, Приказ № 812/пр от 21.12.2020 п.25 | НР Сантехнические работы - внутренние (трубопроводы, водопровод, канализация, отопление, газоснабжение, вентиляция и кондиционирование воздуха) |  |  | 4: %; 5: 121; 6: 0.9; 7: 108.9; 10: 6709.18 | [8 empty] | НР Сантехнические работы - внутренние (трубопроводы, водопровод, канализация, отопление, газоснабжение, вентиляция и кондиционирование воздуха)
| Приказ № 774/пр от 11.12.2020 Прил. п.16, Приказ № 774/пр от 11.12.2020 п.16 | СП Сантехнические работы - внутренние (трубопроводы, водопровод, канализация, отопление, газоснабжение, вентиляция и кондиционирование воздуха) |  |  | 4: %; 5: 72; 6: 0.85; 7: 61.2; 10: 3770.45 | [8 empty] | СП Сантехнические работы - внутренние (трубопроводы, водопровод, канализация, отопление, газоснабжение, вентиляция и кондиционирование воздуха)
|  | Всего по позиции |  |  | 10: 18254.69 | [10 empty] | Всего по позиции
335 | Счет на оплату № bЗАО0816854 от 13 сентября 2022 | Труба PP-RGF арм стекловолокном Дн40х5,5 Ру20 80C L=4м (40/4) ПК Контур 010210040000 (РАСХОД ТРУБЫ-0,937) |  |  | м |  |  | 140.55 | 165 |  | 2185.74 | 10.61 | 23190.75 | [5 empty] | Труба PP-RGF арм стекловолокном Дн40х5,5 Ру20 80C L=4м (40/4) ПК Контур 010210040000 (РАСХОД ТРУБЫ-0,937)
|  | (Материалы для строительных работ) | [22 empty] | (Материалы для строительных работ)
|  | Цена=198,00/1,2 | [23 empty] | Цена=198,00/1,2
|  | Всего по позиции |  |  | 10: 2185.74; 12: 23190.75 | [10 empty] | Всего по позиции
336 | ТЕР26-01-017-01 | Изоляция трубопроводов диаметром до 180 мм изделиями из вспененного каучука ( «Армофлекс»), вспененного полиэтилена ( «Термофлекс»): трубками |  |  | 4: 10 м трубопровода; 7: 15 | [5 empty] | Изоляция трубопроводов диаметром до 180 мм изделиями из вспененного каучука ( «Армофлекс»), вспененного полиэтилена ( «Термофлекс»): трубками
| Приказ от 04.08.2020 № 421/пр прил.10 табл.3 п.3 | Производство ремонтно-строительных работ осуществляется на территории действующего предприятия с наличием в зоне производства работ одного или нескольких из перечисленных ниже факторов: - разветвленной сети транспортных и инженерных коммуникаций; - стесненных условий для складирования материалов; - действующего технологического оборудования ОЗП=1,15; ЭМ=1,15 к расх.; ЗПМ=1,15; ТЗ=1,15; ТЗМ=1,15 | [17 empty] | Производство ремонтно-строительных работ осуществляется на территории действующего предприятия с наличием в зоне производства работ одного или нескольких из перечисленных ниже факторов: - разветвленной сети транспортных и инженерных коммуникаций; - стесненных условий для складирования материалов; - действующего технологического оборудования ОЗП=1,15; ЭМ=1,15 к расх.; ЗПМ=1,15; ТЗ=1,15; ТЗМ=1,15
| Приказ от 04.08.2020 № 421/пр прил.10 табл.3 п.9 | Производство ремонтно-строительных работ осуществляется в жилых зданиях без расселения ОЗП=1,5; ЭМ=1,5 к расх.; ЗПМ=1,5; ТЗ=1,5; ТЗМ=1,5 | [17 empty] | Производство ремонтно-строительных работ осуществляется в жилых зданиях без расселения ОЗП=1,5; ЭМ=1,5 к расх.; ЗПМ=1,5; ТЗ=1,5; ТЗМ=1,5
| 1 | ОТ |  |  | 8: 49.17; 9: 1.725; 10: 1272.27 | [7 empty] | ОТ
| 2 | ЭМ |  |  | 8: 28.25; 9: 1.725; 10: 730.97 | [7 empty] | ЭМ
| 4 | М |  |  | 8: 1089.87; 10: 1139.25 | [7 empty] | М
|  | ЗТ |  |  | 4: чел.-ч; 5: 3.52; 6: 1.725; 7: 91.08 | [8 empty] | ЗТ
|  | Итого по расценке |  |  | 8: 153.37; 10: 3142.49 | [9 empty] | Итого по расценке
|  | ФОТ |  |  | 10: 1272.27 | [8 empty] | ФОТ
| Приказ № 812/пр от 21.12.2020 Прил. п.20, Приказ № 812/пр от 21.12.2020 п.25 | НР Теплоизоляционные работы |  |  | 4: %; 5: 97; 6: 0.9; 7: 87.3; 10: 1110.69 | [8 empty] | НР Теплоизоляционные работы
| Приказ № 774/пр от 11.12.2020 Прил. п.20, Приказ № 774/пр от 11.12.2020 п.16 | СП Теплоизоляционные работы |  |  | 4: %; 5: 55; 6: 0.85; 7: 46.75; 10: 594.79 | [8 empty] | СП Теплоизоляционные работы
|  | Всего по позиции |  |  | 10: 4847.97 | [10 empty] | Всего по позиции
337 | Счет на оплату № bЗАО0816854 от 13 сентября 2022 | Трубка Super 42/9 L=2м 95C Energoflex EFXT042092SU |  |  | м |  |  | 150 | 45.83 |  | 647.93 | 10.61 | 6874.5 | [5 empty] | Трубка Super 42/9 L=2м 95C Energoflex EFXT042092SU
|  | (Материалы для строительных работ) | [22 empty] | (Материалы для строительных работ)
|  | Цена=110,00/1,2/2 | [23 empty] | Цена=110,00/1,2/2
|  | Всего по позиции |  |  | 10: 647.93; 12: 6874.5 | [10 empty] | Всего по позиции
Материалы в текущих ценах | [26 empty] | Материалы в текущих ценах
338 | Счет на оплату № bЗАО0816854 от 13 сентября 2022 | Анкер латунь М8х28 |  |  | шт |  |  | 75 | 31.67 |  | 223.87 | 10.61 | 2375.25 | [5 empty] | Анкер латунь М8х28
|  | (Материалы для строительных работ) | [22 empty] | (Материалы для строительных работ)
|  | Цена=38,00/1,2 | [23 empty] | Цена=38,00/1,2
|  | Всего по позиции |  |  | 10: 223.87; 12: 2375.25 | [10 empty] | Всего по позиции
339 | Счет на оплату № bЗАО0816854 от 13 сентября 2022 | Кран шаровой латунь 11б27п1 Ду20 Ру40 ВР/ВР рычаг (12) LD Pride LD 47.301.20 |  |  | шт |  |  | 50 | 308.33 |  | 1453.02 | 10.61 | 15416.5 | [5 empty] | Кран шаровой латунь 11б27п1 Ду20 Ру40 ВР/ВР рычаг (12) LD Pride LD 47.301.20
|  | (Материалы для строительных работ) | [22 empty] | (Материалы для строительных работ)
|  | Цена=370,00/1,2 | [23 empty] | Цена=370,00/1,2
|  | Всего по позиции |  |  | 10: 1453.02; 12: 15416.5 | [10 empty] | Всего по позиции
340 | Счет на оплату № bЗАО0816854 от 13 сентября 2022 | Муфта PP-R комбинированн Дн25х3/4" НР (160/10) ПК Контур 011211025200 |  |  | шт |  |  | 50 | 76.67 |  | 361.31 | 10.61 | 3833.5 | [5 empty] | Муфта PP-R комбинированн Дн25х3/4" НР (160/10) ПК Контур 011211025200
|  | (Материалы для строительных работ) | [22 empty] | (Материалы для строительных работ)
|  | Цена=92,00/1,2 | [23 empty] | Цена=92,00/1,2
|  | Всего по позиции |  |  | 10: 361.31; 12: 3833.5 | [10 empty] | Всего по позиции
341 | Счет на оплату № bЗАО0816854 от 13 сентября 2022 | Муфта PP-R Дн40 (105/15) ПК Контур 011201040000 |  |  | шт |  |  | 38 | 21.67 |  | 77.61 | 10.61 | 823.46 | [5 empty] | Муфта PP-R Дн40 (105/15) ПК Контур 011201040000
|  | (Материалы для строительных работ) | [22 empty] | (Материалы для строительных работ)
|  | Цена=26,00/1,2 | [23 empty] | Цена=26,00/1,2
|  | Всего по позиции |  |  | 10: 77.61; 12: 823.46 | [10 empty] | Всего по позиции
342 | Счет на оплату № bЗАО0816854 от 13 сентября 2022 | Тройник PP-R переходн Дн40х25х40 (72/12) ПК Контур 011503040400 |  |  | шт |  |  | 50 | 35.83 |  | 168.85 | 10.61 | 1791.5 | [5 empty] | Тройник PP-R переходн Дн40х25х40 (72/12) ПК Контур 011503040400
|  | (Материалы для строительных работ) | [22 empty] | (Материалы для строительных работ)
|  | Цена=43,00/1,2 | [23 empty] | Цена=43,00/1,2
|  | Всего по позиции |  |  | 10: 168.85; 12: 1791.5 | [10 empty] | Всего по позиции
343 | Счет на оплату № bЗАО0816854 от 13 сентября 2022 | Угольник PP-R Дн25 (700/20) ПК Контур 011401025000 |  |  | шт |  |  | 50 | 7.5 |  | 35.34 | 10.61 | 375 | [5 empty] | Угольник PP-R Дн25 (700/20) ПК Контур 011401025000
|  | (Материалы для строительных работ) | [22 empty] | (Материалы для строительных работ)
|  | Цена=9,00/1,2 | [23 empty] | Цена=9,00/1,2
|  | Всего по позиции |  |  | 10: 35.34; 12: 375 | [10 empty] | Всего по позиции
344 | Счет на оплату № bЗАО0816854 от 13 сентября 2022 | Хомут с р/прокладкой Ду38-43 (1 1/4") М8 б/комплекта (160) |  |  | шт |  |  | 75 | 25.83 |  | 182.59 | 10.61 | 1937.25 | [5 empty] | Хомут с р/прокладкой Ду38-43 (1 1/4") М8 б/комплекта (160)
|  | (Материалы для строительных работ) | [22 empty] | (Материалы для строительных работ)
|  | Цена=31,00/1,2 | [23 empty] | Цена=31,00/1,2
|  | Всего по позиции |  |  | 10: 182.59; 12: 1937.25 | [10 empty] | Всего по позиции
345 | Счет на оплату № bЗАО0816854 от 13 сентября 2022 | Шпилька сталь оц М8х2000 (кл.пр. 4,8-5,6) |  |  | шт |  |  | 3 | 91.67 |  | 25.92 | 10.61 | 275.01 | [5 empty] | Шпилька сталь оц М8х2000 (кл.пр. 4,8-5,6)
|  | (Материалы для строительных работ) | [22 empty] | (Материалы для строительных работ)
|  | Цена=110,00/1,2 | [23 empty] | Цена=110,00/1,2
|  | Всего по позиции |  |  | 10: 25.92; 12: 275.01 | [10 empty] | Всего по позиции
|  | Итого по разделу 10 Стояки ХВС в квартирах первого подъезда (5 шт.). |  |  | 10: 31013.49; 12: 329053.13 | [14 empty] | Итого по разделу 10 Стояки ХВС в квартирах первого подъезда (5 шт.).
Раздел 11. Стояки ГВС в квартирах первого подъезда (5 шт.). | [17 empty] | Раздел 11. Стояки ГВС в квартирах первого подъезда (5 шт.).
346 | ТЕР16-04-003-01 | Разборка трубопроводов водоснабжения и отопления из хлорированных поливинилхлоридных труб (ХПВХ) диаметром: до 32 мм |  |  | 4: 100 м трубопровода; 7: 0.1 | [5 empty] | Разборка трубопроводов водоснабжения и отопления из хлорированных поливинилхлоридных труб (ХПВХ) диаметром: до 32 мм
| Приказ от 04.09.2019 № 519/пр табл.2 п.3 | Демонтаж (разборка) систем инженерно-технического обеспечения ОЗП=0,4; ЭМ=0,4 к расх.; ЗПМ=0,4; МАТ=0 к расх.; ТЗ=0,4; ТЗМ=0,4 | [17 empty] | Демонтаж (разборка) систем инженерно-технического обеспечения ОЗП=0,4; ЭМ=0,4 к расх.; ЗПМ=0,4; МАТ=0 к расх.; ТЗ=0,4; ТЗМ=0,4
| Приказ от 04.08.2020 № 421/пр прил.10 табл.3 п.3 | Производство ремонтно-строительных работ осуществляется на территории действующего предприятия с наличием в зоне производства работ одного или нескольких из перечисленных ниже факторов: - разветвленной сети транспортных и инженерных коммуникаций; - стесненных условий для складирования материалов; - действующего технологического оборудования ОЗП=1,15; ЭМ=1,15 к расх.; ЗПМ=1,15; ТЗ=1,15; ТЗМ=1,15 | [17 empty] | Производство ремонтно-строительных работ осуществляется на территории действующего предприятия с наличием в зоне производства работ одного или нескольких из перечисленных ниже факторов: - разветвленной сети транспортных и инженерных коммуникаций; - стесненных условий для складирования материалов; - действующего технологического оборудования ОЗП=1,15; ЭМ=1,15 к расх.; ЗПМ=1,15; ТЗ=1,15; ТЗМ=1,15
| Приказ от 04.08.2020 № 421/пр прил.10 табл.3 п.9 | Производство ремонтно-строительных работ осуществляется в жилых зданиях без расселения ОЗП=1,5; ЭМ=1,5 к расх.; ЗПМ=1,5; ТЗ=1,5; ТЗМ=1,5 | [17 empty] | Производство ремонтно-строительных работ осуществляется в жилых зданиях без расселения ОЗП=1,5; ЭМ=1,5 к расх.; ЗПМ=1,5; ТЗ=1,5; ТЗМ=1,5
| 1 | ОТ |  |  | 8: 463.27; 9: 0.69; 10: 31.97 | [7 empty] | ОТ
| 2 | ЭМ |  |  | 8: 58.83; 9: 0.69; 10: 4.06 | [7 empty] | ЭМ
| 3 | в т.ч. ОТм |  |  | 8: 0.76; 9: 0.69; 10: 0.05 | [7 empty] | в т.ч. ОТм
| 4 | М |  |  | 8: 4399.15; 9: 0; 10: 0 | [7 empty] | М
|  | ЗТ |  |  | 4: чел.-ч; 5: 34.19; 6: 0.69; 7: 2.3591 | [8 empty] | ЗТ
|  | ЗТм |  |  | 4: чел.-ч; 5: 0.04; 6: 0.69; 7: 0.00276 | [8 empty] | ЗТм
|  | Итого по расценке |  |  | 8: 4921.25; 10: 36.03 | [9 empty] | Итого по расценке
|  | ФОТ |  |  | 10: 32.02 | [8 empty] | ФОТ
| Приказ № 812/пр от 21.12.2020 Прил. п.16, Приказ № 812/пр от 21.12.2020 п.25 | НР Сантехнические работы - внутренние (трубопроводы, водопровод, канализация, отопление, газоснабжение, вентиляция и кондиционирование воздуха) |  |  | 4: %; 5: 121; 6: 0.9; 7: 108.9; 10: 34.87 | [8 empty] | НР Сантехнические работы - внутренние (трубопроводы, водопровод, канализация, отопление, газоснабжение, вентиляция и кондиционирование воздуха)
| Приказ № 774/пр от 11.12.2020 Прил. п.16, Приказ № 774/пр от 11.12.2020 п.16 | СП Сантехнические работы - внутренние (трубопроводы, водопровод, канализация, отопление, газоснабжение, вентиляция и кондиционирование воздуха) |  |  | 4: %; 5: 72; 6: 0.85; 7: 61.2; 10: 19.6 | [8 empty] | СП Сантехнические работы - внутренние (трубопроводы, водопровод, канализация, отопление, газоснабжение, вентиляция и кондиционирование воздуха)
|  | Всего по позиции |  |  | 10: 90.5 | [10 empty] | Всего по позиции
347 | ТЕР16-04-003-02 | Разборка трубопроводов водоснабжения и отопления из хлорированных поливинилхлоридных труб (ХПВХ) диаметром: до 63 мм |  |  | 4: 100 м трубопровода; 7: 1.34 | [5 empty] | Разборка трубопроводов водоснабжения и отопления из хлорированных поливинилхлоридных труб (ХПВХ) диаметром: до 63 мм
| Приказ от 04.09.2019 № 519/пр табл.2 п.3 | Демонтаж (разборка) систем инженерно-технического обеспечения ОЗП=0,4; ЭМ=0,4 к расх.; ЗПМ=0,4; МАТ=0 к расх.; ТЗ=0,4; ТЗМ=0,4 | [17 empty] | Демонтаж (разборка) систем инженерно-технического обеспечения ОЗП=0,4; ЭМ=0,4 к расх.; ЗПМ=0,4; МАТ=0 к расх.; ТЗ=0,4; ТЗМ=0,4
| Приказ от 04.08.2020 № 421/пр прил.10 табл.3 п.3 | Производство ремонтно-строительных работ осуществляется на территории действующего предприятия с наличием в зоне производства работ одного или нескольких из перечисленных ниже факторов: - разветвленной сети транспортных и инженерных коммуникаций; - стесненных условий для складирования материалов; - действующего технологического оборудования ОЗП=1,15; ЭМ=1,15 к расх.; ЗПМ=1,15; ТЗ=1,15; ТЗМ=1,15 | [17 empty] | Производство ремонтно-строительных работ осуществляется на территории действующего предприятия с наличием в зоне производства работ одного или нескольких из перечисленных ниже факторов: - разветвленной сети транспортных и инженерных коммуникаций; - стесненных условий для складирования материалов; - действующего технологического оборудования ОЗП=1,15; ЭМ=1,15 к расх.; ЗПМ=1,15; ТЗ=1,15; ТЗМ=1,15
| Приказ от 04.08.2020 № 421/пр прил.10 табл.3 п.9 | Производство ремонтно-строительных работ осуществляется в жилых зданиях без расселения ОЗП=1,5; ЭМ=1,5 к расх.; ЗПМ=1,5; ТЗ=1,5; ТЗМ=1,5 | [17 empty] | Производство ремонтно-строительных работ осуществляется в жилых зданиях без расселения ОЗП=1,5; ЭМ=1,5 к расх.; ЗПМ=1,5; ТЗ=1,5; ТЗМ=1,5
| 1 | ОТ |  |  | 8: 410.57; 9: 0.69; 10: 379.61 | [7 empty] | ОТ
| 2 | ЭМ |  |  | 8: 63.31; 9: 0.69; 10: 58.54 | [7 empty] | ЭМ
| 3 | в т.ч. ОТм |  |  | 8: 1.14; 9: 0.69; 10: 1.05 | [7 empty] | в т.ч. ОТм
| 4 | М |  |  | 8: 19173.34; 9: 0; 10: 0 | [7 empty] | М
|  | ЗТ |  |  | 4: чел.-ч; 5: 30.3; 6: 0.69; 7: 28.0154 | [8 empty] | ЗТ
|  | ЗТм |  |  | 4: чел.-ч; 5: 0.06; 6: 0.69; 7: 0.055476 | [8 empty] | ЗТм
|  | Итого по расценке |  |  | 8: 19647.22; 10: 438.15 | [9 empty] | Итого по расценке
|  | ФОТ |  |  | 10: 380.66 | [8 empty] | ФОТ
| Приказ № 812/пр от 21.12.2020 Прил. п.16, Приказ № 812/пр от 21.12.2020 п.25 | НР Сантехнические работы - внутренние (трубопроводы, водопровод, канализация, отопление, газоснабжение, вентиляция и кондиционирование воздуха) |  |  | 4: %; 5: 121; 6: 0.9; 7: 108.9; 10: 414.54 | [8 empty] | НР Сантехнические работы - внутренние (трубопроводы, водопровод, канализация, отопление, газоснабжение, вентиляция и кондиционирование воздуха)
| Приказ № 774/пр от 11.12.2020 Прил. п.16, Приказ № 774/пр от 11.12.2020 п.16 | СП Сантехнические работы - внутренние (трубопроводы, водопровод, канализация, отопление, газоснабжение, вентиляция и кондиционирование воздуха) |  |  | 4: %; 5: 72; 6: 0.85; 7: 61.2; 10: 232.96 | [8 empty] | СП Сантехнические работы - внутренние (трубопроводы, водопровод, канализация, отопление, газоснабжение, вентиляция и кондиционирование воздуха)
|  | Всего по позиции |  |  | 10: 1085.65 | [10 empty] | Всего по позиции
348 | ТЕР16-04-002-02 | Прокладка трубопроводов водоснабжения из напорных полиэтиленовых труб низкого давления среднего типа наружным диаметром: 25 мм |  |  | 4: 100 м трубопровода; 7: 0.1 | [5 empty] | Прокладка трубопроводов водоснабжения из напорных полиэтиленовых труб низкого давления среднего типа наружным диаметром: 25 мм
| Приказ от 04.08.2020 № 421/пр прил.10 табл.3 п.3 | Производство ремонтно-строительных работ осуществляется на территории действующего предприятия с наличием в зоне производства работ одного или нескольких из перечисленных ниже факторов: - разветвленной сети транспортных и инженерных коммуникаций; - стесненных условий для складирования материалов; - действующего технологического оборудования ОЗП=1,15; ЭМ=1,15 к расх.; ЗПМ=1,15; ТЗ=1,15; ТЗМ=1,15 | [17 empty] | Производство ремонтно-строительных работ осуществляется на территории действующего предприятия с наличием в зоне производства работ одного или нескольких из перечисленных ниже факторов: - разветвленной сети транспортных и инженерных коммуникаций; - стесненных условий для складирования материалов; - действующего технологического оборудования ОЗП=1,15; ЭМ=1,15 к расх.; ЗПМ=1,15; ТЗ=1,15; ТЗМ=1,15
| Приказ от 04.08.2020 № 421/пр прил.10 табл.3 п.9 | Производство ремонтно-строительных работ осуществляется в жилых зданиях без расселения ОЗП=1,5; ЭМ=1,5 к расх.; ЗПМ=1,5; ТЗ=1,5; ТЗМ=1,5 | [17 empty] | Производство ремонтно-строительных работ осуществляется в жилых зданиях без расселения ОЗП=1,5; ЭМ=1,5 к расх.; ЗПМ=1,5; ТЗ=1,5; ТЗМ=1,5
| 1 | ОТ |  |  | 8: 2090.47; 9: 1.725; 10: 360.61 | [7 empty] | ОТ
| 2 | ЭМ |  |  | 8: 917.68; 9: 1.725; 10: 158.3 | [7 empty] | ЭМ
| 3 | в т.ч. ОТм |  |  | 8: 156.05; 9: 1.725; 10: 26.92 | [7 empty] | в т.ч. ОТм
| 4 | М |  |  | 8: 655.36; 10: 5.65 | [7 empty] | М
|  | ЗТ |  |  | 4: чел.-ч; 5: 149.64; 6: 1.725; 7: 25.8129 | [8 empty] | ЗТ
|  | ЗТм |  |  | 4: чел.-ч; 5: 8.2; 6: 1.725; 7: 1.4145 | [8 empty] | ЗТм
|  | Итого по расценке |  |  | 8: 3064.6; 10: 524.56 | [9 empty] | Итого по расценке
|  | ФОТ |  |  | 10: 387.53 | [8 empty] | ФОТ
| Приказ № 812/пр от 21.12.2020 Прил. п.16, Приказ № 812/пр от 21.12.2020 п.25 | НР Сантехнические работы - внутренние (трубопроводы, водопровод, канализация, отопление, газоснабжение, вентиляция и кондиционирование воздуха) |  |  | 4: %; 5: 121; 6: 0.9; 7: 108.9; 10: 422.02 | [8 empty] | НР Сантехнические работы - внутренние (трубопроводы, водопровод, канализация, отопление, газоснабжение, вентиляция и кондиционирование воздуха)
| Приказ № 774/пр от 11.12.2020 Прил. п.16, Приказ № 774/пр от 11.12.2020 п.16 | СП Сантехнические работы - внутренние (трубопроводы, водопровод, канализация, отопление, газоснабжение, вентиляция и кондиционирование воздуха) |  |  | 4: %; 5: 72; 6: 0.85; 7: 61.2; 10: 237.17 | [8 empty] | СП Сантехнические работы - внутренние (трубопроводы, водопровод, канализация, отопление, газоснабжение, вентиляция и кондиционирование воздуха)
|  | Всего по позиции |  |  | 10: 1183.75 | [10 empty] | Всего по позиции
349 | Счет на оплату № bЗАО0816856 от 13 сентября 2022 | Труба PP-RGF арм стекловолокном Дн25х3,5 Ру20 80C L=4м (100/4) ПК Контур 010210025000 (РАСХОД ТРУБЫ-0,929) |  |  | м |  |  | 9.29 | 67.5 |  | 59.1 | 10.61 | 627.08 | [5 empty] | Труба PP-RGF арм стекловолокном Дн25х3,5 Ру20 80C L=4м (100/4) ПК Контур 010210025000 (РАСХОД ТРУБЫ-0,929)
|  | (Материалы для строительных работ) | [22 empty] | (Материалы для строительных работ)
|  | Цена=81,00/1,2 | [23 empty] | Цена=81,00/1,2
|  | Всего по позиции |  |  | 10: 59.1; 12: 627.08 | [10 empty] | Всего по позиции
350 | ТЕР16-04-002-04 | Прокладка трубопроводов водоснабжения из напорных полиэтиленовых труб низкого давления среднего типа наружным диаметром: 40 мм |  |  | 4: 100 м трубопровода; 7: 1.76 | [5 empty] | Прокладка трубопроводов водоснабжения из напорных полиэтиленовых труб низкого давления среднего типа наружным диаметром: 40 мм
| Приказ от 04.08.2020 № 421/пр прил.10 табл.3 п.3 | Производство ремонтно-строительных работ осуществляется на территории действующего предприятия с наличием в зоне производства работ одного или нескольких из перечисленных ниже факторов: - разветвленной сети транспортных и инженерных коммуникаций; - стесненных условий для складирования материалов; - действующего технологического оборудования ОЗП=1,15; ЭМ=1,15 к расх.; ЗПМ=1,15; ТЗ=1,15; ТЗМ=1,15 | [17 empty] | Производство ремонтно-строительных работ осуществляется на территории действующего предприятия с наличием в зоне производства работ одного или нескольких из перечисленных ниже факторов: - разветвленной сети транспортных и инженерных коммуникаций; - стесненных условий для складирования материалов; - действующего технологического оборудования ОЗП=1,15; ЭМ=1,15 к расх.; ЗПМ=1,15; ТЗ=1,15; ТЗМ=1,15
| Приказ от 04.08.2020 № 421/пр прил.10 табл.3 п.9 | Производство ремонтно-строительных работ осуществляется в жилых зданиях без расселения ОЗП=1,5; ЭМ=1,5 к расх.; ЗПМ=1,5; ТЗ=1,5; ТЗМ=1,5 | [17 empty] | Производство ремонтно-строительных работ осуществляется в жилых зданиях без расселения ОЗП=1,5; ЭМ=1,5 к расх.; ЗПМ=1,5; ТЗ=1,5; ТЗМ=1,5
| 1 | ОТ |  |  | 8: 2268.73; 9: 1.725; 10: 6887.86 | [7 empty] | ОТ
| 2 | ЭМ |  |  | 8: 680.76; 9: 1.725; 10: 2066.79 | [7 empty] | ЭМ
| 3 | в т.ч. ОТм |  |  | 8: 112.28; 9: 1.725; 10: 340.88 | [7 empty] | в т.ч. ОТм
| 4 | М |  |  | 8: 1204.08; 10: 168.08 | [7 empty] | М
|  | ЗТ |  |  | 4: чел.-ч; 5: 162.4; 6: 1.725; 7: 493.0464 | [8 empty] | ЗТ
|  | ЗТм |  |  | 4: чел.-ч; 5: 5.9; 6: 1.725; 7: 17.9124 | [8 empty] | ЗТм
|  | Итого по расценке |  |  | 8: 3044.99; 10: 9122.73 | [9 empty] | Итого по расценке
|  | ФОТ |  |  | 10: 7228.74 | [8 empty] | ФОТ
| Приказ № 812/пр от 21.12.2020 Прил. п.16, Приказ № 812/пр от 21.12.2020 п.25 | НР Сантехнические работы - внутренние (трубопроводы, водопровод, канализация, отопление, газоснабжение, вентиляция и кондиционирование воздуха) |  |  | 4: %; 5: 121; 6: 0.9; 7: 108.9; 10: 7872.1 | [8 empty] | НР Сантехнические работы - внутренние (трубопроводы, водопровод, канализация, отопление, газоснабжение, вентиляция и кондиционирование воздуха)
| Приказ № 774/пр от 11.12.2020 Прил. п.16, Приказ № 774/пр от 11.12.2020 п.16 | СП Сантехнические работы - внутренние (трубопроводы, водопровод, канализация, отопление, газоснабжение, вентиляция и кондиционирование воздуха) |  |  | 4: %; 5: 72; 6: 0.85; 7: 61.2; 10: 4423.99 | [8 empty] | СП Сантехнические работы - внутренние (трубопроводы, водопровод, канализация, отопление, газоснабжение, вентиляция и кондиционирование воздуха)
|  | Всего по позиции |  |  | 10: 21418.82 | [10 empty] | Всего по позиции
351 | Счет на оплату № bЗАО0816856 от 13 сентября 2022 | Труба PP RCT PRO PRESS GF стекловолокно Дн40 L=4м SDR 6 ПК Контур 130220040000 (РАСХОД ТРУБЫ-0,937) |  |  | м |  |  | 164.912 | 494.17 |  | 7680.92 | 10.61 | 81494.56 | [5 empty] | Труба PP RCT PRO PRESS GF стекловолокно Дн40 L=4м SDR 6 ПК Контур 130220040000 (РАСХОД ТРУБЫ-0,937)
|  | (Материалы для строительных работ) | [22 empty] | (Материалы для строительных работ)
|  | Цена=593,00/1,2 | [23 empty] | Цена=593,00/1,2
|  | Всего по позиции |  |  | 10: 7680.92; 12: 81494.56 | [10 empty] | Всего по позиции
352 | ТЕР26-01-017-01 | Изоляция трубопроводов диаметром до 180 мм изделиями из вспененного каучука ( «Армофлекс»), вспененного полиэтилена ( «Термофлекс»): трубками |  |  | 4: 10 м трубопровода; 7: 17.6 | [5 empty] | Изоляция трубопроводов диаметром до 180 мм изделиями из вспененного каучука ( «Армофлекс»), вспененного полиэтилена ( «Термофлекс»): трубками
| Приказ от 04.08.2020 № 421/пр прил.10 табл.3 п.3 | Производство ремонтно-строительных работ осуществляется на территории действующего предприятия с наличием в зоне производства работ одного или нескольких из перечисленных ниже факторов: - разветвленной сети транспортных и инженерных коммуникаций; - стесненных условий для складирования материалов; - действующего технологического оборудования ОЗП=1,15; ЭМ=1,15 к расх.; ЗПМ=1,15; ТЗ=1,15; ТЗМ=1,15 | [17 empty] | Производство ремонтно-строительных работ осуществляется на территории действующего предприятия с наличием в зоне производства работ одного или нескольких из перечисленных ниже факторов: - разветвленной сети транспортных и инженерных коммуникаций; - стесненных условий для складирования материалов; - действующего технологического оборудования ОЗП=1,15; ЭМ=1,15 к расх.; ЗПМ=1,15; ТЗ=1,15; ТЗМ=1,15
| Приказ от 04.08.2020 № 421/пр прил.10 табл.3 п.9 | Производство ремонтно-строительных работ осуществляется в жилых зданиях без расселения ОЗП=1,5; ЭМ=1,5 к расх.; ЗПМ=1,5; ТЗ=1,5; ТЗМ=1,5 | [17 empty] | Производство ремонтно-строительных работ осуществляется в жилых зданиях без расселения ОЗП=1,5; ЭМ=1,5 к расх.; ЗПМ=1,5; ТЗ=1,5; ТЗМ=1,5
| 1 | ОТ |  |  | 8: 49.17; 9: 1.725; 10: 1492.8 | [7 empty] | ОТ
| 2 | ЭМ |  |  | 8: 28.25; 9: 1.725; 10: 857.67 | [7 empty] | ЭМ
| 4 | М |  |  | 8: 1089.87; 10: 1336.72 | [7 empty] | М
|  | ЗТ |  |  | 4: чел.-ч; 5: 3.52; 6: 1.725; 7: 106.8672 | [8 empty] | ЗТ
|  | Итого по расценке |  |  | 8: 153.37; 10: 3687.19 | [9 empty] | Итого по расценке
|  | ФОТ |  |  | 10: 1492.8 | [8 empty] | ФОТ
| Приказ № 812/пр от 21.12.2020 Прил. п.20, Приказ № 812/пр от 21.12.2020 п.25 | НР Теплоизоляционные работы |  |  | 4: %; 5: 97; 6: 0.9; 7: 87.3; 10: 1303.21 | [8 empty] | НР Теплоизоляционные работы
| Приказ № 774/пр от 11.12.2020 Прил. п.20, Приказ № 774/пр от 11.12.2020 п.16 | СП Теплоизоляционные работы |  |  | 4: %; 5: 55; 6: 0.85; 7: 46.75; 10: 697.88 | [8 empty] | СП Теплоизоляционные работы
|  | Всего по позиции |  |  | 10: 5688.28 | [10 empty] | Всего по позиции
353 | Счет на оплату № bЗАО0816856 от 13 сентября 2022 | Трубка Super 42/9 L=2м 95C Energoflex EFXT042092SU |  |  | м |  |  | 176 | 45.83 |  | 760.23 | 10.61 | 8066.08 | [5 empty] | Трубка Super 42/9 L=2м 95C Energoflex EFXT042092SU
|  | (Материалы для строительных работ) | [22 empty] | (Материалы для строительных работ)
|  | Цена=110,00/1,2/2 | [23 empty] | Цена=110,00/1,2/2
|  | Всего по позиции |  |  | 10: 760.23; 12: 8066.08 | [10 empty] | Всего по позиции
Материалы в текущих ценах | [26 empty] | Материалы в текущих ценах
354 | Счет на оплату № bЗАО0816856 от 13 сентября 2022 | Анкер латунь М8х28 |  |  | шт |  |  | 107 | 31.67 |  | 319.39 | 10.61 | 3388.69 | [5 empty] | Анкер латунь М8х28
|  | (Материалы для строительных работ) | [22 empty] | (Материалы для строительных работ)
|  | Цена=38,00/1,2 | [23 empty] | Цена=38,00/1,2
|  | Всего по позиции |  |  | 10: 319.39; 12: 3388.69 | [10 empty] | Всего по позиции
355 | Счет на оплату № bЗАО0816856 от 13 сентября 2022 | Кран шаровой латунь 11б27п1 Ду20 Ру40 ВР/ВР рычаг (12) LD Pride LD 47.301.20 |  |  | шт |  |  | 50 | 308.33 |  | 1453.02 | 10.61 | 15416.5 | [5 empty] | Кран шаровой латунь 11б27п1 Ду20 Ру40 ВР/ВР рычаг (12) LD Pride LD 47.301.20
|  | (Материалы для строительных работ) | [22 empty] | (Материалы для строительных работ)
|  | Цена=370,00/1,2 | [23 empty] | Цена=370,00/1,2
|  | Всего по позиции |  |  | 10: 1453.02; 12: 15416.5 | [10 empty] | Всего по позиции
356 | Счет на оплату № bЗАО0816856 от 13 сентября 2022 | Муфта PP-R комбинированн Дн25х3/4" НР (160/10) ПК Контур 011211025200 |  |  | шт |  |  | 50 | 76.67 |  | 361.31 | 10.61 | 3833.5 | [5 empty] | Муфта PP-R комбинированн Дн25х3/4" НР (160/10) ПК Контур 011211025200
|  | (Материалы для строительных работ) | [22 empty] | (Материалы для строительных работ)
|  | Цена=92,00/1,2 | [23 empty] | Цена=92,00/1,2
|  | Всего по позиции |  |  | 10: 361.31; 12: 3833.5 | [10 empty] | Всего по позиции
357 | Счет на оплату № bЗАО0816856 от 13 сентября 2022 | Муфта PP-R Дн40 (105/15) ПК Контур 011201040000 |  |  | шт |  |  | 114 | 21.67 |  | 232.84 | 10.61 | 2470.38 | [5 empty] | Муфта PP-R Дн40 (105/15) ПК Контур 011201040000
|  | (Материалы для строительных работ) | [22 empty] | (Материалы для строительных работ)
|  | Цена=26,00/1,2 | [23 empty] | Цена=26,00/1,2
|  | Всего по позиции |  |  | 10: 232.84; 12: 2470.38 | [10 empty] | Всего по позиции
358 | Счет на оплату № bЗАО0816856 от 13 сентября 2022 | Тройник PP-R переходн Дн40х25х40 (72/12) ПК Контур 011503040400 |  |  | шт |  |  | 50 | 35.83 |  | 168.85 | 10.61 | 1791.5 | [5 empty] | Тройник PP-R переходн Дн40х25х40 (72/12) ПК Контур 011503040400
|  | (Материалы для строительных работ) | [22 empty] | (Материалы для строительных работ)
|  | Цена=43,00/1,2 | [23 empty] | Цена=43,00/1,2
|  | Всего по позиции |  |  | 10: 168.85; 12: 1791.5 | [10 empty] | Всего по позиции
359 | Счет на оплату № bЗАО0816856 от 13 сентября 2022 | Угольник PP-R Дн25 (700/20) ПК Контур 011401025000 |  |  | шт |  |  | 50 | 7.5 |  | 35.34 | 10.61 | 375 | [5 empty] | Угольник PP-R Дн25 (700/20) ПК Контур 011401025000
|  | (Материалы для строительных работ) | [22 empty] | (Материалы для строительных работ)
|  | Цена=9,00/1,2 | [23 empty] | Цена=9,00/1,2
|  | Всего по позиции |  |  | 10: 35.34; 12: 375 | [10 empty] | Всего по позиции
360 | Счет на оплату № bЗАО0816856 от 13 сентября 2022 | Хомут с р/прокладкой Ду38-43 (1 1/4") М8 б/комплекта (160) |  |  | шт |  |  | 107 | 25.83 |  | 260.49 | 10.61 | 2763.81 | [5 empty] | Хомут с р/прокладкой Ду38-43 (1 1/4") М8 б/комплекта (160)
|  | (Материалы для строительных работ) | [22 empty] | (Материалы для строительных работ)
|  | Цена=31,00/1,2 | [23 empty] | Цена=31,00/1,2
|  | Всего по позиции |  |  | 10: 260.49; 12: 2763.81 | [10 empty] | Всего по позиции
361 | Счет на оплату № bЗАО0816856 от 13 сентября 2022 | Шпилька сталь оц М8х2000 (кл.пр. 4,8-5,6) |  |  | шт |  |  | 4 | 91.67 |  | 34.56 | 10.61 | 366.68 | [5 empty] | Шпилька сталь оц М8х2000 (кл.пр. 4,8-5,6)
|  | (Материалы для строительных работ) | [22 empty] | (Материалы для строительных работ)
|  | Цена=110,00/1,2 | [23 empty] | Цена=110,00/1,2
|  | Всего по позиции |  |  | 10: 34.56; 12: 366.68 | [10 empty] | Всего по позиции
|  | Итого по разделу 11 Стояки ГВС в квартирах первого подъезда (5 шт.). |  |  | 10: 40833.05; 12: 433238.66 | [14 empty] | Итого по разделу 11 Стояки ГВС в квартирах первого подъезда (5 шт.).
Раздел 12. Разводка циркуляционного трубопровода на тех. этаже и циркуляционный трубопровод в МОП, в 1 подъезде. | [17 empty] | Раздел 12. Разводка циркуляционного трубопровода на тех. этаже и циркуляционный трубопровод в МОП, в 1 подъезде.
362 | ТЕР16-04-003-01 | Разборка трубопроводов водоснабжения и отопления из хлорированных поливинилхлоридных труб (ХПВХ) диаметром: до 32 мм |  |  | 4: 100 м трубопровода; 7: 0.66 | [5 empty] | Разборка трубопроводов водоснабжения и отопления из хлорированных поливинилхлоридных труб (ХПВХ) диаметром: до 32 мм
| Приказ от 04.09.2019 № 519/пр табл.2 п.3 | Демонтаж (разборка) систем инженерно-технического обеспечения ОЗП=0,4; ЭМ=0,4 к расх.; ЗПМ=0,4; МАТ=0 к расх.; ТЗ=0,4; ТЗМ=0,4 | [17 empty] | Демонтаж (разборка) систем инженерно-технического обеспечения ОЗП=0,4; ЭМ=0,4 к расх.; ЗПМ=0,4; МАТ=0 к расх.; ТЗ=0,4; ТЗМ=0,4
| Приказ от 04.08.2020 № 421/пр прил.10 табл.3 п.3 | Производство ремонтно-строительных работ осуществляется на территории действующего предприятия с наличием в зоне производства работ одного или нескольких из перечисленных ниже факторов: - разветвленной сети транспортных и инженерных коммуникаций; - стесненных условий для складирования материалов; - действующего технологического оборудования ОЗП=1,15; ЭМ=1,15 к расх.; ЗПМ=1,15; ТЗ=1,15; ТЗМ=1,15 | [17 empty] | Производство ремонтно-строительных работ осуществляется на территории действующего предприятия с наличием в зоне производства работ одного или нескольких из перечисленных ниже факторов: - разветвленной сети транспортных и инженерных коммуникаций; - стесненных условий для складирования материалов; - действующего технологического оборудования ОЗП=1,15; ЭМ=1,15 к расх.; ЗПМ=1,15; ТЗ=1,15; ТЗМ=1,15
| 1 | ОТ |  |  | 8: 463.27; 9: 0.46; 10: 140.65 | [7 empty] | ОТ
| 2 | ЭМ |  |  | 8: 58.83; 9: 0.46; 10: 17.86 | [7 empty] | ЭМ
| 3 | в т.ч. ОТм |  |  | 8: 0.76; 9: 0.46; 10: 0.23 | [7 empty] | в т.ч. ОТм
| 4 | М |  |  | 8: 4399.15; 9: 0; 10: 0 | [7 empty] | М
|  | ЗТ |  |  | 4: чел.-ч; 5: 34.19; 6: 0.46; 7: 10.3801 | [8 empty] | ЗТ
|  | ЗТм |  |  | 4: чел.-ч; 5: 0.04; 6: 0.46; 7: 0.012144 | [8 empty] | ЗТм
|  | Итого по расценке |  |  | 8: 4921.25; 10: 158.51 | [9 empty] | Итого по расценке
|  | ФОТ |  |  | 10: 140.88 | [8 empty] | ФОТ
| Приказ № 812/пр от 21.12.2020 Прил. п.16, Приказ № 812/пр от 21.12.2020 п.25 | НР Сантехнические работы - внутренние (трубопроводы, водопровод, канализация, отопление, газоснабжение, вентиляция и кондиционирование воздуха) |  |  | 4: %; 5: 121; 6: 0.9; 7: 108.9; 10: 153.42 | [8 empty] | НР Сантехнические работы - внутренние (трубопроводы, водопровод, канализация, отопление, газоснабжение, вентиляция и кондиционирование воздуха)
| Приказ № 774/пр от 11.12.2020 Прил. п.16, Приказ № 774/пр от 11.12.2020 п.16 | СП Сантехнические работы - внутренние (трубопроводы, водопровод, канализация, отопление, газоснабжение, вентиляция и кондиционирование воздуха) |  |  | 4: %; 5: 72; 6: 0.85; 7: 61.2; 10: 86.22 | [8 empty] | СП Сантехнические работы - внутренние (трубопроводы, водопровод, канализация, отопление, газоснабжение, вентиляция и кондиционирование воздуха)
|  | Всего по позиции |  |  | 10: 398.15 | [10 empty] | Всего по позиции
363 | ТЕР16-04-002-02 | Прокладка трубопроводов водоснабжения из напорных полиэтиленовых труб низкого давления среднего типа наружным диаметром: 25 мм |  |  | 4: 100 м трубопровода; 7: 0.74 | [5 empty] | Прокладка трубопроводов водоснабжения из напорных полиэтиленовых труб низкого давления среднего типа наружным диаметром: 25 мм
| Приказ от 04.08.2020 № 421/пр прил.10 табл.3 п.3 | Производство ремонтно-строительных работ осуществляется на территории действующего предприятия с наличием в зоне производства работ одного или нескольких из перечисленных ниже факторов: - разветвленной сети транспортных и инженерных коммуникаций; - стесненных условий для складирования материалов; - действующего технологического оборудования ОЗП=1,15; ЭМ=1,15 к расх.; ЗПМ=1,15; ТЗ=1,15; ТЗМ=1,15 | [17 empty] | Производство ремонтно-строительных работ осуществляется на территории действующего предприятия с наличием в зоне производства работ одного или нескольких из перечисленных ниже факторов: - разветвленной сети транспортных и инженерных коммуникаций; - стесненных условий для складирования материалов; - действующего технологического оборудования ОЗП=1,15; ЭМ=1,15 к расх.; ЗПМ=1,15; ТЗ=1,15; ТЗМ=1,15
| 1 | ОТ |  |  | 8: 2090.47; 9: 1.15; 10: 1778.99 | [7 empty] | ОТ
| 2 | ЭМ |  |  | 8: 917.68; 9: 1.15; 10: 780.95 | [7 empty] | ЭМ
| 3 | в т.ч. ОТм |  |  | 8: 156.05; 9: 1.15; 10: 132.8 | [7 empty] | в т.ч. ОТм
| 4 | М |  |  | 8: 655.36; 10: 41.77 | [7 empty] | М
|  | ЗТ |  |  | 4: чел.-ч; 5: 149.64; 6: 1.15; 7: 127.3436 | [8 empty] | ЗТ
|  | ЗТм |  |  | 4: чел.-ч; 5: 8.2; 6: 1.15; 7: 6.9782 | [8 empty] | ЗТм
|  | Итого по расценке |  |  | 8: 3064.6; 10: 2601.71 | [9 empty] | Итого по расценке
|  | ФОТ |  |  | 10: 1911.79 | [8 empty] | ФОТ
| Приказ № 812/пр от 21.12.2020 Прил. п.16, Приказ № 812/пр от 21.12.2020 п.25 | НР Сантехнические работы - внутренние (трубопроводы, водопровод, канализация, отопление, газоснабжение, вентиляция и кондиционирование воздуха) |  |  | 4: %; 5: 121; 6: 0.9; 7: 108.9; 10: 2081.94 | [8 empty] | НР Сантехнические работы - внутренние (трубопроводы, водопровод, канализация, отопление, газоснабжение, вентиляция и кондиционирование воздуха)
| Приказ № 774/пр от 11.12.2020 Прил. п.16, Приказ № 774/пр от 11.12.2020 п.16 | СП Сантехнические работы - внутренние (трубопроводы, водопровод, канализация, отопление, газоснабжение, вентиляция и кондиционирование воздуха) |  |  | 4: %; 5: 72; 6: 0.85; 7: 61.2; 10: 1170.02 | [8 empty] | СП Сантехнические работы - внутренние (трубопроводы, водопровод, канализация, отопление, газоснабжение, вентиляция и кондиционирование воздуха)
|  | Всего по позиции |  |  | 10: 5853.67 | [10 empty] | Всего по позиции
364 | Счет на оплату № bЗАО0816865 от 13 сентября 2022 | Труба PP RCT PRO PRESS GF стекловолокно Дн25 L=4м SDR 6 ПК Контур 130220025000 (РАСХОД ТРУБЫ-0,929) |  |  | м |  |  | 68.75 | 275.83 |  | 1787.31 | 10.61 | 18963.31 | [5 empty] | Труба PP RCT PRO PRESS GF стекловолокно Дн25 L=4м SDR 6 ПК Контур 130220025000 (РАСХОД ТРУБЫ-0,929)
|  | (Материалы для строительных работ) | [22 empty] | (Материалы для строительных работ)
|  | Цена=331,00/1,2 | [23 empty] | Цена=331,00/1,2
|  | Всего по позиции |  |  | 10: 1787.31; 12: 18963.31 | [10 empty] | Всего по позиции
365 | ТЕР26-01-017-01 | Изоляция трубопроводов диаметром до 180 мм изделиями из вспененного каучука ( «Армофлекс»), вспененного полиэтилена ( «Термофлекс»): трубками |  |  | 4: 10 м трубопровода; 7: 7.4 | [5 empty] | Изоляция трубопроводов диаметром до 180 мм изделиями из вспененного каучука ( «Армофлекс»), вспененного полиэтилена ( «Термофлекс»): трубками
| Приказ от 04.08.2020 № 421/пр прил.10 табл.3 п.3 | Производство ремонтно-строительных работ осуществляется на территории действующего предприятия с наличием в зоне производства работ одного или нескольких из перечисленных ниже факторов: - разветвленной сети транспортных и инженерных коммуникаций; - стесненных условий для складирования материалов; - действующего технологического оборудования ОЗП=1,15; ЭМ=1,15 к расх.; ЗПМ=1,15; ТЗ=1,15; ТЗМ=1,15 | [17 empty] | Производство ремонтно-строительных работ осуществляется на территории действующего предприятия с наличием в зоне производства работ одного или нескольких из перечисленных ниже факторов: - разветвленной сети транспортных и инженерных коммуникаций; - стесненных условий для складирования материалов; - действующего технологического оборудования ОЗП=1,15; ЭМ=1,15 к расх.; ЗПМ=1,15; ТЗ=1,15; ТЗМ=1,15
| 1 | ОТ |  |  | 8: 49.17; 9: 1.15; 10: 418.44 | [7 empty] | ОТ
| 2 | ЭМ |  |  | 8: 28.25; 9: 1.15; 10: 240.41 | [7 empty] | ЭМ
| 4 | М |  |  | 8: 1089.87; 10: 562.03 | [7 empty] | М
|  | ЗТ |  |  | 4: чел.-ч; 5: 3.52; 6: 1.15; 7: 29.9552 | [8 empty] | ЗТ
|  | Итого по расценке |  |  | 8: 153.37; 10: 1220.88 | [9 empty] | Итого по расценке
|  | ФОТ |  |  | 10: 418.44 | [8 empty] | ФОТ
| Приказ № 812/пр от 21.12.2020 Прил. п.20, Приказ № 812/пр от 21.12.2020 п.25 | НР Теплоизоляционные работы |  |  | 4: %; 5: 97; 6: 0.9; 7: 87.3; 10: 365.3 | [8 empty] | НР Теплоизоляционные работы
| Приказ № 774/пр от 11.12.2020 Прил. п.20, Приказ № 774/пр от 11.12.2020 п.16 | СП Теплоизоляционные работы |  |  | 4: %; 5: 55; 6: 0.85; 7: 46.75; 10: 195.62 | [8 empty] | СП Теплоизоляционные работы
|  | Всего по позиции |  |  | 10: 1781.8 | [10 empty] | Всего по позиции
366 | Счет на оплату № bЗАО0816865 от 13 сентября 2022 | Трубка Super 25/20 L=2м 95C Energoflex EFXT025202SU |  |  | м |  |  | 74 | 93.33 |  | 650.93 | 10.61 | 6906.42 | [5 empty] | Трубка Super 25/20 L=2м 95C Energoflex EFXT025202SU
|  | (Материалы для строительных работ) | [22 empty] | (Материалы для строительных работ)
|  | Цена=224,00/1,2/2 | [23 empty] | Цена=224,00/1,2/2
|  | Всего по позиции |  |  | 10: 650.93; 12: 6906.42 | [10 empty] | Всего по позиции
Материалы в текущих ценах | [26 empty] | Материалы в текущих ценах
367 | Счет на оплату № bЗАО0816865 от 13 сентября 2022 | Анкер латунь М8х28 |  |  | шт |  |  | 45 | 31.67 |  | 134.32 | 10.61 | 1425.15 | [5 empty] | Анкер латунь М8х28
|  | (Материалы для строительных работ) | [22 empty] | (Материалы для строительных работ)
|  | Цена=38,00/1,2 | [23 empty] | Цена=38,00/1,2
|  | Всего по позиции |  |  | 10: 134.32; 12: 1425.15 | [10 empty] | Всего по позиции
368 | Счет на оплату № bЗАО0816865 от 13 сентября 2022 | Воздухоотводчик Flexvent латунь Ду15 НР с откл. клапаном Ру10 120C АДЛ HW02A510936/89000 |  |  | шт |  |  | 6 | 1180.83 |  | 667.76 | 10.61 | 7084.98 | [5 empty] | Воздухоотводчик Flexvent латунь Ду15 НР с откл. клапаном Ру10 120C АДЛ HW02A510936/89000
|  | (Материалы для строительных работ) | [22 empty] | (Материалы для строительных работ)
|  | Цена=1417,00/1,2 | [23 empty] | Цена=1417,00/1,2
|  | Всего по позиции |  |  | 10: 667.76; 12: 7084.98 | [10 empty] | Всего по позиции
369 | Счет на оплату № bЗАО0816865 от 13 сентября 2022 | Клапан балансировочный Ду1/2" (30) Valtec VT.054.N.04 |  |  | шт |  |  | 5 | 1256.67 |  | 592.21 | 10.61 | 6283.35 | [5 empty] | Клапан балансировочный Ду1/2" (30) Valtec VT.054.N.04
|  | (Материалы для строительных работ) | [22 empty] | (Материалы для строительных работ)
|  | Цена=1508,00/1,2 | [23 empty] | Цена=1508,00/1,2
|  | Всего по позиции |  |  | 10: 592.21; 12: 6283.35 | [10 empty] | Всего по позиции
370 | Счет на оплату № bЗАО0816865 от 13 сентября 2022 | Кран шаровой латунь 11б27п1 Ду15 Ру40 ВР/ВР рычаг (18) LD Pride LD 47.301.15 |  |  | шт |  |  | 12 | 193.33 |  | 218.66 | 10.61 | 2319.96 | [5 empty] | Кран шаровой латунь 11б27п1 Ду15 Ру40 ВР/ВР рычаг (18) LD Pride LD 47.301.15
|  | (Материалы для строительных работ) | [22 empty] | (Материалы для строительных работ)
|  | Цена=232,00/1,2 | [23 empty] | Цена=232,00/1,2
|  | Всего по позиции |  |  | 10: 218.66; 12: 2319.96 | [10 empty] | Всего по позиции
371 | Счет на оплату № bЗАО0816865 от 13 сентября 2022 | Муфта PP-R комбинированн Дн25х1/2" НР (280/20) ПК Контур 011211025100 |  |  | шт |  |  | 18 | 57.5 |  | 97.55 | 10.61 | 1035 | [5 empty] | Муфта PP-R комбинированн Дн25х1/2" НР (280/20) ПК Контур 011211025100
|  | (Материалы для строительных работ) | [22 empty] | (Материалы для строительных работ)
|  | Цена=69,00/1,2 | [23 empty] | Цена=69,00/1,2
|  | Всего по позиции |  |  | 10: 97.55; 12: 1035 | [10 empty] | Всего по позиции
372 | Счет на оплату № bЗАО0816865 от 13 сентября 2022 | Муфта PP-R Дн25 (300/30) ПК Контур 011201025000 |  |  | шт |  |  | 34 | 6.67 |  | 21.37 | 10.61 | 226.78 | [5 empty] | Муфта PP-R Дн25 (300/30) ПК Контур 011201025000
|  | (Материалы для строительных работ) | [22 empty] | (Материалы для строительных работ)
|  | Цена=8,00/1,2 | [23 empty] | Цена=8,00/1,2
|  | Всего по позиции |  |  | 10: 21.37; 12: 226.78 | [10 empty] | Всего по позиции
373 | Счет на оплату № bЗАО0816865 от 13 сентября 2022 | Муфта PP-R переходн Дн40х25 (120/30) ПК Контур 011203040200 |  |  | шт |  |  | 5 | 14.17 |  | 6.68 | 10.61 | 70.85 | [5 empty] | Муфта PP-R переходн Дн40х25 (120/30) ПК Контур 011203040200
|  | (Материалы для строительных работ) | [22 empty] | (Материалы для строительных работ)
|  | Цена=17,00/1,2 | [23 empty] | Цена=17,00/1,2
|  | Всего по позиции |  |  | 10: 6.68; 12: 70.85 | [10 empty] | Всего по позиции
374 | Счет на оплату № bЗАО0816667 от 12 сентября 2022 | Соединитель латунь никель американка Ду 15 (1/2") прямой ВР/НР VTr.341 Valtec VTr.341.N.0004 |  |  | шт |  |  | 6 | 185.83 |  | 105.09 | 10.61 | 1114.98 | [5 empty] | Соединитель латунь никель американка Ду 15 (1/2") прямой ВР/НР VTr.341 Valtec VTr.341.N.0004
|  | (Материалы для строительных работ) | [22 empty] | (Материалы для строительных работ)
|  | Цена=223/1,2 | [23 empty] | Цена=223/1,2
|  | Всего по позиции |  |  | 10: 105.09; 12: 1114.98 | [10 empty] | Всего по позиции
375 | Счет на оплату № bЗАО0816865 от 13 сентября 2022 | Тройник PP-R Дн25 (500/20) ПК Контур 011501025000 |  |  | шт |  |  | 10 | 10.83 |  | 10.21 | 10.61 | 108.3 | [5 empty] | Тройник PP-R Дн25 (500/20) ПК Контур 011501025000
|  | (Материалы для строительных работ) | [22 empty] | (Материалы для строительных работ)
|  | Цена=13,00/1,2 | [23 empty] | Цена=13,00/1,2
|  | Всего по позиции |  |  | 10: 10.21; 12: 108.3 | [10 empty] | Всего по позиции
376 | Счет на оплату № bЗАО0816865 от 13 сентября 2022 | Угольник PP-R Дн25 (700/20) ПК Контур 011401025000 |  |  | шт |  |  | 36 | 7.5 |  | 25.45 | 10.61 | 270 | [5 empty] | Угольник PP-R Дн25 (700/20) ПК Контур 011401025000
|  | (Материалы для строительных работ) | [22 empty] | (Материалы для строительных работ)
|  | Цена=9,00/1,2 | [23 empty] | Цена=9,00/1,2
|  | Всего по позиции |  |  | 10: 25.45; 12: 270 | [10 empty] | Всего по позиции
377 | Счет на оплату № bЗАО0816865 от 13 сентября 2022 | Ниппель латунь прям Ду1/2" НР/НР (360/10) Valtec VTr.582.N.0004 |  |  | шт |  |  | 5 | 53.33 |  | 25.13 | 10.61 | 266.65 | [5 empty] | Ниппель латунь прям Ду1/2" НР/НР (360/10) Valtec VTr.582.N.0004
|  | (Материалы для строительных работ) | [22 empty] | (Материалы для строительных работ)
|  | Цена=64,00/1,2 | [23 empty] | Цена=64,00/1,2
|  | Всего по позиции |  |  | 10: 25.13; 12: 266.65 | [10 empty] | Всего по позиции
378 | Счет на оплату № bЗАО0816865 от 13 сентября 2022 | Хомут с р/прокладкой Ду26-30 (3/4") М8 б/комплекта (250) |  |  | шт |  |  | 45 | 20 |  | 84.83 | 10.61 | 900 | [5 empty] | Хомут с р/прокладкой Ду26-30 (3/4") М8 б/комплекта (250)
|  | (Материалы для строительных работ) | [22 empty] | (Материалы для строительных работ)
|  | Цена=24,00/1,2 | [23 empty] | Цена=24,00/1,2
|  | Всего по позиции |  |  | 10: 84.83; 12: 900 | [10 empty] | Всего по позиции
379 | Счет на оплату № bЗАО0816865 от 13 сентября 2022 | Шпилька сталь оц М8х2000 (кл.пр. 4,8-5,6) |  |  | шт |  |  | 5 | 91.67 |  | 43.2 | 10.61 | 458.35 | [5 empty] | Шпилька сталь оц М8х2000 (кл.пр. 4,8-5,6)
|  | (Материалы для строительных работ) | [22 empty] | (Материалы для строительных работ)
|  | Цена=110,00/1,2 | [23 empty] | Цена=110,00/1,2
|  | Всего по позиции |  |  | 10: 43.2; 12: 458.35 | [10 empty] | Всего по позиции
|  | Итого по разделу 12 Разводка циркуляционного трубопровода на тех. этаже и циркуляционный трубопровод в МОП, в 1 подъезде. |  |  | 10: 12504.32; 12: 132670.84 | [14 empty] | Итого по разделу 12 Разводка циркуляционного трубопровода на тех. этаже и циркуляционный трубопровод в МОП, в 1 подъезде.
Раздел 13. Отделочные работы. | [17 empty] | Раздел 13. Отделочные работы.
380 | ТЕРр63-10-1 | Разборка облицовки из гипсокартонных листов: стен и перегородок |  |  | 4: 100 м2 облицовки; 7: 0.5 | [5 empty] | Разборка облицовки из гипсокартонных листов: стен и перегородок
| Приказ от 04.08.2020 № 421/пр прил.10 табл.3 п.3 | Производство ремонтно-строительных работ осуществляется на территории действующего предприятия с наличием в зоне производства работ одного или нескольких из перечисленных ниже факторов: - разветвленной сети транспортных и инженерных коммуникаций; - стесненных условий для складирования материалов; - действующего технологического оборудования ОЗП=1,15; ЭМ=1,15 к расх.; ЗПМ=1,15; ТЗ=1,15; ТЗМ=1,15 | [17 empty] | Производство ремонтно-строительных работ осуществляется на территории действующего предприятия с наличием в зоне производства работ одного или нескольких из перечисленных ниже факторов: - разветвленной сети транспортных и инженерных коммуникаций; - стесненных условий для складирования материалов; - действующего технологического оборудования ОЗП=1,15; ЭМ=1,15 к расх.; ЗПМ=1,15; ТЗ=1,15; ТЗМ=1,15
| Приказ от 04.08.2020 № 421/пр прил.10 табл.3 п.9 | Производство ремонтно-строительных работ осуществляется в жилых зданиях без расселения ОЗП=1,5; ЭМ=1,5 к расх.; ЗПМ=1,5; ТЗ=1,5; ТЗМ=1,5 | [17 empty] | Производство ремонтно-строительных работ осуществляется в жилых зданиях без расселения ОЗП=1,5; ЭМ=1,5 к расх.; ЗПМ=1,5; ТЗ=1,5; ТЗМ=1,5
| 1 | ОТ |  |  | 8: 88.96; 9: 1.725; 10: 76.73 | [7 empty] | ОТ
| 2 | ЭМ |  |  | 8: 8.06; 9: 1.725; 10: 6.95 | [7 empty] | ЭМ
| 3 | в т.ч. ОТм |  |  | 8: 3.81; 9: 1.725; 10: 3.29 | [7 empty] | в т.ч. ОТм
|  | ЗТ |  |  | 4: чел.-ч; 5: 7.31; 6: 1.725; 7: 6.3049 | [8 empty] | ЗТ
|  | ЗТм |  |  | 4: чел.-ч; 5: 0.2; 6: 1.725; 7: 0.1725 | [8 empty] | ЗТм
|  | Итого по расценке |  |  | 8: 97.02; 10: 83.68 | [9 empty] | Итого по расценке
|  | ФОТ |  |  | 10: 80.02 | [8 empty] | ФОТ
| Приказ № 812/пр от 21.12.2020 Прил. п.97 | НР Стекольные, обойные и облицовочные работы (ремонтно-строительные) |  |  | 4: %; 5: 90; 7: 90; 10: 72.02 | [8 empty] | НР Стекольные, обойные и облицовочные работы (ремонтно-строительные)
| Приказ № 774/пр от 11.12.2020 Прил. п.97 | СП Стекольные, обойные и облицовочные работы (ремонтно-строительные) |  |  | 4: %; 5: 45; 7: 45; 10: 36.01 | [8 empty] | СП Стекольные, обойные и облицовочные работы (ремонтно-строительные)
|  | Всего по позиции |  |  | 10: 191.71 | [10 empty] | Всего по позиции
381 | ТЕР15-02-024-05 | Облицовка стен листами сухой штукатурки при отделке под окраску и оклейку обоями с креплением на пристенный металлический каркас |  |  | 4: 100 м2 отделываемой поверхности; 7: 0.5 | [5 empty] | Облицовка стен листами сухой штукатурки при отделке под окраску и оклейку обоями с креплением на пристенный металлический каркас
| Приказ от 04.08.2020 № 421/пр прил.10 табл.3 п.3 | Производство ремонтно-строительных работ осуществляется на территории действующего предприятия с наличием в зоне производства работ одного или нескольких из перечисленных ниже факторов: - разветвленной сети транспортных и инженерных коммуникаций; - стесненных условий для складирования материалов; - действующего технологического оборудования ОЗП=1,15; ЭМ=1,15 к расх.; ЗПМ=1,15; ТЗ=1,15; ТЗМ=1,15 | [17 empty] | Производство ремонтно-строительных работ осуществляется на территории действующего предприятия с наличием в зоне производства работ одного или нескольких из перечисленных ниже факторов: - разветвленной сети транспортных и инженерных коммуникаций; - стесненных условий для складирования материалов; - действующего технологического оборудования ОЗП=1,15; ЭМ=1,15 к расх.; ЗПМ=1,15; ТЗ=1,15; ТЗМ=1,15
| Приказ от 04.08.2020 № 421/пр прил.10 табл.3 п.9 | Производство ремонтно-строительных работ осуществляется в жилых зданиях без расселения ОЗП=1,5; ЭМ=1,5 к расх.; ЗПМ=1,5; ТЗ=1,5; ТЗМ=1,5 | [17 empty] | Производство ремонтно-строительных работ осуществляется в жилых зданиях без расселения ОЗП=1,5; ЭМ=1,5 к расх.; ЗПМ=1,5; ТЗ=1,5; ТЗМ=1,5
| 1 | ОТ |  |  | 8: 1142.6; 9: 1.725; 10: 985.49 | [7 empty] | ОТ
| 2 | ЭМ |  |  | 8: 122.57; 9: 1.725; 10: 105.72 | [7 empty] | ЭМ
| 3 | в т.ч. ОТм |  |  | 8: 18.74; 9: 1.725; 10: 16.16 | [7 empty] | в т.ч. ОТм
| 4 | М |  |  | 8: 4284.86; 10: 297.06 | [7 empty] | М
|  | ЗТ |  |  | 4: чел.-ч; 5: 88.3; 6: 1.725; 7: 76.1587 | [8 empty] | ЗТ
|  | ЗТм |  |  | 4: чел.-ч; 5: 1.25; 6: 1.725; 7: 1.0781 | [8 empty] | ЗТм
|  | Итого по расценке |  |  | 8: 1859.28; 10: 1388.27 | [9 empty] | Итого по расценке
|  | ФОТ |  |  | 10: 1001.65 | [8 empty] | ФОТ
| Приказ № 812/пр от 21.12.2020 Прил. п.15, Приказ № 812/пр от 21.12.2020 п.25 | НР Отделочные работы |  |  | 4: %; 5: 100; 6: 0.9; 7: 90; 10: 901.49 | [8 empty] | НР Отделочные работы
| Приказ № 774/пр от 11.12.2020 Прил. п.15, Приказ № 774/пр от 11.12.2020 п.16 | СП Отделочные работы |  |  | 4: %; 5: 49; 6: 0.85; 7: 41.65; 10: 417.19 | [8 empty] | СП Отделочные работы
|  | Всего по позиции |  |  | 10: 2706.95 | [10 empty] | Всего по позиции
382 | ТЕР15-04-007-03 | Окраска водно-дисперсионными акриловыми составами улучшенная: по сборным конструкциям стен, подготовленным под окраску |  |  | 4: 100 м2 окрашиваемой поверхности; 7: 0.5 | [5 empty] | Окраска водно-дисперсионными акриловыми составами улучшенная: по сборным конструкциям стен, подготовленным под окраску
| Приказ от 04.08.2020 № 421/пр прил.10 табл.3 п.3 | Производство ремонтно-строительных работ осуществляется на территории действующего предприятия с наличием в зоне производства работ одного или нескольких из перечисленных ниже факторов: - разветвленной сети транспортных и инженерных коммуникаций; - стесненных условий для складирования материалов; - действующего технологического оборудования ОЗП=1,15; ЭМ=1,15 к расх.; ЗПМ=1,15; ТЗ=1,15; ТЗМ=1,15 | [17 empty] | Производство ремонтно-строительных работ осуществляется на территории действующего предприятия с наличием в зоне производства работ одного или нескольких из перечисленных ниже факторов: - разветвленной сети транспортных и инженерных коммуникаций; - стесненных условий для складирования материалов; - действующего технологического оборудования ОЗП=1,15; ЭМ=1,15 к расх.; ЗПМ=1,15; ТЗ=1,15; ТЗМ=1,15
| Приказ от 04.08.2020 № 421/пр прил.10 табл.3 п.9 | Производство ремонтно-строительных работ осуществляется в жилых зданиях без расселения ОЗП=1,5; ЭМ=1,5 к расх.; ЗПМ=1,5; ТЗ=1,5; ТЗМ=1,5 | [17 empty] | Производство ремонтно-строительных работ осуществляется в жилых зданиях без расселения ОЗП=1,5; ЭМ=1,5 к расх.; ЗПМ=1,5; ТЗ=1,5; ТЗМ=1,5
| 1 | ОТ |  |  | 8: 408.47; 9: 1.725; 10: 352.31 | [7 empty] | ОТ
| 2 | ЭМ |  |  | 8: 11.28; 9: 1.725; 10: 9.73 | [7 empty] | ЭМ
| 3 | в т.ч. ОТм |  |  | 8: 0.16; 9: 1.725; 10: 0.14 | [7 empty] | в т.ч. ОТм
| 4 | М |  |  | 8: 501.26; 10: 250.63 | [7 empty] | М
|  | ЗТ |  |  | 4: чел.-ч; 5: 32.73; 6: 1.725; 7: 28.2296 | [8 empty] | ЗТ
|  | ЗТм |  |  | 4: чел.-ч; 5: 0.01; 6: 1.725; 7: 0.008625 | [8 empty] | ЗТм
|  | Итого по расценке |  |  | 8: 921.01; 10: 612.67 | [9 empty] | Итого по расценке
|  | ФОТ |  |  | 10: 352.45 | [8 empty] | ФОТ
| Приказ № 812/пр от 21.12.2020 Прил. п.15, Приказ № 812/пр от 21.12.2020 п.25 | НР Отделочные работы |  |  | 4: %; 5: 100; 6: 0.9; 7: 90; 10: 317.21 | [8 empty] | НР Отделочные работы
| Приказ № 774/пр от 11.12.2020 Прил. п.15, Приказ № 774/пр от 11.12.2020 п.16 | СП Отделочные работы |  |  | 4: %; 5: 49; 6: 0.85; 7: 41.65; 10: 146.8 | [8 empty] | СП Отделочные работы
|  | Всего по позиции |  |  | 10: 1076.68 | [10 empty] | Всего по позиции
|  | Итого по разделу 13 Отделочные работы. |  |  | 10: 3975.34; 12: 42178.36 | [14 empty] | Итого по разделу 13 Отделочные работы.
|  | Итоги по смете: | [26 empty] | Итоги по смете:
|  | Итого прямые затраты (справочно) |  |  | 10: 320956.78 | [16 empty] | Итого прямые затраты (справочно)
|  | в том числе: | [27 empty] | в том числе:
|  | Оплата труда рабочих |  |  | 10: 77625.56 | [16 empty] | Оплата труда рабочих
|  | Эксплуатация машин |  |  | 10: 37856.72 | [16 empty] | Эксплуатация машин
|  | в том числе оплата труда машинистов (Отм) |  |  | 10: 4881.3 | [16 empty] | в том числе оплата труда машинистов (Отм)
|  | Материалы |  |  | 10: 205474.5 | [16 empty] | Материалы
| 2 кв 2022 (СМР), Протокол комиссии по ценообразованию в строительстве на территории Свердловской области от 30.06.2022 №2 | Строительные работы |  |  | 10: 456122.33; 11: 10.61; 12: 4839457.92 | [16 empty] | Строительные работы
|  | в том числе: | [27 empty] | в том числе:
|  | оплата труда |  |  | 10: 77625.56 | [16 empty] | оплата труда
|  | эксплуатация машин и механизмов |  |  | 10: 37856.72 | [16 empty] | эксплуатация машин и механизмов
|  | в том числе оплата труда машинистов (ОТм) |  |  | 10: 4881.3 | [16 empty] | в том числе оплата труда машинистов (ОТм)
|  | материалы |  |  | 10: 205474.5 | [16 empty] | материалы
|  | накладные расходы |  |  | 10: 86794.68 | [16 empty] | накладные расходы
|  | сметная прибыль |  |  | 10: 48370.87 | [16 empty] | сметная прибыль
|  | Итого ФОТ (справочно) |  |  | 10: 82506.86 | [16 empty] | Итого ФОТ (справочно)
|  | Итого накладные расходы (справочно) |  |  | 10: 86794.68 | [16 empty] | Итого накладные расходы (справочно)
|  | Итого сметная прибыль (справочно) |  |  | 10: 48370.87 | [16 empty] | Итого сметная прибыль (справочно)
|  | Возмещение НДС при УСН БЦ: (205474,5+(37856,72-4881,3))*20% от ЕСЛИ(1;1;10,61) ТЦ: (205474,5+(37856,72-4881,3))*20% от ЕСЛИ(0;1;10,61) |  |  | 10: 47689.98; 12: 505990.73 | [17 empty] | Возмещение НДС при УСН БЦ: (205474,5+(37856,72-4881,3))*20% от ЕСЛИ(1;1;10,61) ТЦ: (205474,5+(37856,72-4881,3))*20% от ЕСЛИ(0;1;10,61)
|  | ВСЕГО по смете |  |  | 10: 503812.31; 12: 5345448.65 | [18 empty] | ВСЕГО по смете
Составил:
[должность, подпись (инициалы, фамилия)]
Проверил:
[должность, подпись (инициалы, фамилия)]