## Кап.ремонт систем ХВС,ГВС,отопл
Приложение № 2
Утверждено приказом № 421 от 4 августа 2020 г. Минстроя РФ в редакции приказа № 557 от 7 июля 2022 г.
СОГЛАСОВАНО: | [9 empty] | УТВЕРЖДАЮ:
"____" ________________ 2022 года | [12 empty] | "____" ________________ 2022 года
Наименование программного продукта | [5 empty] | ГРАНД-Смета, версия 2022.2
Наименование редакции сметных нормативов |  |  | Территориальные сметные нормативы, предусмотренные для применения на территории Свердловской области: - на материалы, изделия и конструкции, применяемые в строительстве (ТССЦ 81-01-2001); - на эксплуатацию строительных машин и автотранспортных средств (ТСЭМ 81-01-2001); - на строительные и специальные строительные работы (ТЕР 81-02-2001); - на монтаж оборудования (ТЕРм 81-03-2001); - на ремонтно-строительные работы (ТЕРр 81-04-2001); - на пусконаладочные работы (ТЕРп 81-05-2001); - на капитальный ремонт оборудования (ТЕРмр 81-06-2001); - на перевозки грузов для строительства (ТССЦпг 81-01-2001). | [10 empty] | Территориальные сметные нормативы, предусмотренные для применения на территории Свердловской области: - на материалы, изделия и конструкции, применяемые в строительстве (ТССЦ 81-01-2001); - на эксплуатацию строительных машин и автотранспортных средств (ТСЭМ 81-01-2001); - на строительные и специальные строительные работы (ТЕР 81-02-2001); - на монтаж оборудования (ТЕРм 81-03-2001); - на ремонтно-строительные работы (ТЕРр 81-04-2001); - на пусконаладочные работы (ТЕРп 81-05-2001); - на капитальный ремонт оборудования (ТЕРмр 81-06-2001); - на перевозки грузов для строительства (ТССЦпг 81-01-2001).
г. Екатеринбург, ул. Кузнецова, 7 | [14 empty] | г. Екатеринбург, ул. Кузнецова, 7
(наименование стройки)
г. Екатеринбург, ул. Кузнецова, 7 | [15 empty] | г. Екатеринбург, ул. Кузнецова, 7
(наименование объекта капитального строительства)
ЛОКАЛЬНЫЙ СМЕТНЫЙ РАСЧЕТ (СМЕТА) №
капитальный ремонт внутридомовых инженерных систем холодного и горячего водоснабжения,теплоснабжения | [16 empty] | капитальный ремонт внутридомовых инженерных систем холодного и горячего водоснабжения,теплоснабжения
(наименование работ и затрат)
Составлен | базисно-индексным | методом
Основание | Дефектная ведомость
(проектная и (или) иная техническая документация)
Составлен(а) в текущем (базисном) уровне цен |  |  | 2022 г.
Сметная стоимость |  | 2131.48 | (200,89) | тыс.руб.
в том числе:
| строительных работ | 1786.52 | (168,38) | тыс.руб. |  | Средства на оплату труда рабочих | [5 empty] | (12,91) | тыс.руб.
| монтажных работ | 53.4 | (5,03) | тыс.руб. |  | Нормативные затраты труда рабочих |  |  |  |  | 968.15 |  | чел.час.
| оборудования | 0 | (0) | тыс.руб. |  | Нормативные затраты труда машинистов |  |  |  |  | 47.26 |  | чел.час.
| прочих затрат | 0 | (0) | тыс.руб.
№ п/п | Обоснование | Наименование работ и затрат |  |  | Единица измерения | Количество |  |  | Сметная стоимость в базисном уровне цен (в текущем уровне цен (гр. 8) для ресурсов, отсутствующих в ФРСН), руб. |  |  | Индексы | Сметная стоимость в текущем уровне цен, руб.
[6 empty] | на единицу | коэффициенты | всего с учетом коэффициентов | на единицу | коэффициенты | всего
1 | 2 | 3 |  |  | 4 | 5 | 6 | 7 | 8 | 9 | 10 | 11 | 12
Раздел 1. Ниже отметки 0,000. Вводной узел ХВС, в т. ч. обвязка насосных станций 1, 2 зоны. | [17 empty] | Раздел 1. Ниже отметки 0,000. Вводной узел ХВС, в т. ч. обвязка насосных станций 1, 2 зоны.
1 | ТЕРр65-1-1 | Разборка трубопроводов из водогазопроводных труб диаметром: до 32 мм |  |  | 4: 100 м трубопровода; 7: 0.46 | [5 empty] | Разборка трубопроводов из водогазопроводных труб диаметром: до 32 мм
|  | Объем=(30+16) / 100 | [17 empty] | Объем=(30+16) / 100
| 1 | ОТ |  |  | 8: 405.87; 10: 186.7 | [7 empty] | ОТ
| 2 | ЭМ |  |  | 8: 8.12; 10: 3.74 | [7 empty] | ЭМ
| 3 | в т.ч. ОТм |  |  | 8: 1.9; 10: 0.87 | [7 empty] | в т.ч. ОТм
| 4 | М |  |  | 8: 69.13; 10: 31.8 | [7 empty] | М
|  | ЗТ |  |  | 4: чел.-ч; 5: 34.66; 7: 15.9436 | [8 empty] | ЗТ
|  | ЗТм |  |  | 4: чел.-ч; 5: 0.1; 7: 0.046 | [8 empty] | ЗТм
|  | Итого по расценке |  |  | 8: 483.12; 10: 222.24 | [9 empty] | Итого по расценке
|  | ФОТ |  |  | 10: 187.57 | [8 empty] | ФОТ
| Приказ № 812/пр от 21.12.2020 Прил. п.99.1 | НР Внутренние санитарно-технические работы: демонтаж и разборка (ремонтно-строительные) |  |  | 4: %; 5: 87; 7: 87; 10: 163.19 | [8 empty] | НР Внутренние санитарно-технические работы: демонтаж и разборка (ремонтно-строительные)
| Приказ № 774/пр от 11.12.2020 Прил. п.99.1 | СП Внутренние санитарно-технические работы: демонтаж и разборка (ремонтно-строительные) |  |  | 4: %; 5: 44; 7: 44; 10: 82.53 | [8 empty] | СП Внутренние санитарно-технические работы: демонтаж и разборка (ремонтно-строительные)
|  | Всего по позиции |  |  | 10: 467.96 | [10 empty] | Всего по позиции
2 | ТЕРр65-1-3 | Разборка трубопроводов из водогазопроводных труб диаметром: до 100 мм |  |  | 4: 100 м трубопровода; 7: 0.36 | [5 empty] | Разборка трубопроводов из водогазопроводных труб диаметром: до 100 мм
|  | Объем=(16+20) / 100 | [17 empty] | Объем=(16+20) / 100
| 1 | ОТ |  |  | 8: 894.41; 10: 321.99 | [7 empty] | ОТ
| 2 | ЭМ |  |  | 8: 18.54; 10: 6.67 | [7 empty] | ЭМ
| 3 | в т.ч. ОТм |  |  | 8: 4.95; 10: 1.78 | [7 empty] | в т.ч. ОТм
| 4 | М |  |  | 8: 136.46; 10: 49.13 | [7 empty] | М
|  | ЗТ |  |  | 4: чел.-ч; 5: 76.38; 7: 27.4968 | [8 empty] | ЗТ
|  | ЗТм |  |  | 4: чел.-ч; 5: 0.26; 7: 0.0936 | [8 empty] | ЗТм
|  | Итого по расценке |  |  | 8: 1049.41; 10: 377.79 | [9 empty] | Итого по расценке
|  | ФОТ |  |  | 10: 323.77 | [8 empty] | ФОТ
| Приказ № 812/пр от 21.12.2020 Прил. п.99.1 | НР Внутренние санитарно-технические работы: демонтаж и разборка (ремонтно-строительные) |  |  | 4: %; 5: 87; 7: 87; 10: 281.68 | [8 empty] | НР Внутренние санитарно-технические работы: демонтаж и разборка (ремонтно-строительные)
| Приказ № 774/пр от 11.12.2020 Прил. п.99.1 | СП Внутренние санитарно-технические работы: демонтаж и разборка (ремонтно-строительные) |  |  | 4: %; 5: 44; 7: 44; 10: 142.46 | [8 empty] | СП Внутренние санитарно-технические работы: демонтаж и разборка (ремонтно-строительные)
|  | Всего по позиции |  |  | 10: 801.93 | [10 empty] | Всего по позиции
3 | ТЕР16-04-002-02 | Прокладка трубопроводов водоснабжения из напорных полиэтиленовых труб низкого давления среднего типа наружным диаметром: 25 мм |  |  | 4: 100 м трубопровода; 7: 0.3 | [5 empty] | Прокладка трубопроводов водоснабжения из напорных полиэтиленовых труб низкого давления среднего типа наружным диаметром: 25 мм
|  | Объем=30 / 100 | [17 empty] | Объем=30 / 100
| 1 | ОТ |  |  | 8: 2090.47; 10: 627.14 | [7 empty] | ОТ
| 2 | ЭМ |  |  | 8: 917.68; 10: 275.3 | [7 empty] | ЭМ
| 3 | в т.ч. ОТм |  |  | 8: 156.05; 10: 46.82 | [7 empty] | в т.ч. ОТм
| 4 | М |  |  | 8: 655.36; 10: 20.19 | [7 empty] | М
|  | ЗТ |  |  | 4: чел.-ч; 5: 149.64; 7: 44.892 | [8 empty] | ЗТ
|  | ЗТм |  |  | 4: чел.-ч; 5: 8.2; 7: 2.46 | [8 empty] | ЗТм
|  | Итого по расценке |  |  | 8: 3075.45; 10: 922.63 | [9 empty] | Итого по расценке
|  | ФОТ |  |  | 10: 673.96 | [8 empty] | ФОТ
| Приказ № 812/пр от 21.12.2020 Прил. п.16, Приказ № 812/пр от 21.12.2020 п.25 | НР Сантехнические работы - внутренние (трубопроводы, водопровод, канализация, отопление, газоснабжение, вентиляция и кондиционирование воздуха) |  |  | 4: %; 5: 121; 6: 0.9; 7: 108.9; 10: 733.94 | [8 empty] | НР Сантехнические работы - внутренние (трубопроводы, водопровод, канализация, отопление, газоснабжение, вентиляция и кондиционирование воздуха)
| Приказ № 774/пр от 11.12.2020 Прил. п.16, Приказ № 774/пр от 11.12.2020 п.16 | СП Сантехнические работы - внутренние (трубопроводы, водопровод, канализация, отопление, газоснабжение, вентиляция и кондиционирование воздуха) |  |  | 4: %; 5: 72; 6: 0.85; 7: 61.2; 10: 412.46 | [8 empty] | СП Сантехнические работы - внутренние (трубопроводы, водопровод, канализация, отопление, газоснабжение, вентиляция и кондиционирование воздуха)
|  | Всего по позиции |  |  | 10: 2069.03 | [10 empty] | Всего по позиции
4 | ТЕР16-04-002-03 | Прокладка трубопроводов водоснабжения из напорных полиэтиленовых труб низкого давления среднего типа наружным диаметром: 32 мм |  |  | 4: 100 м трубопровода; 7: 0.16 | [5 empty] | Прокладка трубопроводов водоснабжения из напорных полиэтиленовых труб низкого давления среднего типа наружным диаметром: 32 мм
|  | Объем=16 / 100 | [17 empty] | Объем=16 / 100
| 1 | ОТ |  |  | 8: 1701.55; 10: 272.25 | [7 empty] | ОТ
| 2 | ЭМ |  |  | 8: 541.81; 10: 86.69 | [7 empty] | ЭМ
| 3 | в т.ч. ОТм |  |  | 8: 89.82; 10: 14.37 | [7 empty] | в т.ч. ОТм
| 4 | М |  |  | 8: 823.3; 10: 9.73 | [7 empty] | М
|  | ЗТ |  |  | 4: чел.-ч; 5: 121.8; 7: 19.488 | [8 empty] | ЗТ
|  | ЗТм |  |  | 4: чел.-ч; 5: 4.72; 7: 0.7552 | [8 empty] | ЗТм
|  | Итого по расценке |  |  | 8: 2304.16; 10: 368.67 | [9 empty] | Итого по расценке
|  | ФОТ |  |  | 10: 286.62 | [8 empty] | ФОТ
| Приказ № 812/пр от 21.12.2020 Прил. п.16, Приказ № 812/пр от 21.12.2020 п.25 | НР Сантехнические работы - внутренние (трубопроводы, водопровод, канализация, отопление, газоснабжение, вентиляция и кондиционирование воздуха) |  |  | 4: %; 5: 121; 6: 0.9; 7: 108.9; 10: 312.13 | [8 empty] | НР Сантехнические работы - внутренние (трубопроводы, водопровод, канализация, отопление, газоснабжение, вентиляция и кондиционирование воздуха)
| Приказ № 774/пр от 11.12.2020 Прил. п.16, Приказ № 774/пр от 11.12.2020 п.16 | СП Сантехнические работы - внутренние (трубопроводы, водопровод, канализация, отопление, газоснабжение, вентиляция и кондиционирование воздуха) |  |  | 4: %; 5: 72; 6: 0.85; 7: 61.2; 10: 175.41 | [8 empty] | СП Сантехнические работы - внутренние (трубопроводы, водопровод, канализация, отопление, газоснабжение, вентиляция и кондиционирование воздуха)
|  | Всего по позиции |  |  | 10: 856.21 | [10 empty] | Всего по позиции
5 | ТЕР16-04-002-07 | Прокладка трубопроводов водоснабжения из напорных полиэтиленовых труб низкого давления среднего типа наружным диаметром: 75 мм |  |  | 4: 100 м трубопровода; 7: 0.16 | [5 empty] | Прокладка трубопроводов водоснабжения из напорных полиэтиленовых труб низкого давления среднего типа наружным диаметром: 75 мм
|  | Объем=16 / 100 | [17 empty] | Объем=16 / 100
| 1 | ОТ |  |  | 8: 2176.16; 10: 348.19 | [7 empty] | ОТ
| 2 | ЭМ |  |  | 8: 1888.7; 10: 302.19 | [7 empty] | ЭМ
| 3 | в т.ч. ОТм |  |  | 8: 322.94; 10: 51.67 | [7 empty] | в т.ч. ОТм
| 4 | М |  |  | 8: 3115.93; 10: 14.49 | [7 empty] | М
|  | ЗТ |  |  | 4: чел.-ч; 5: 162.4; 7: 25.984 | [8 empty] | ЗТ
|  | ЗТм |  |  | 4: чел.-ч; 5: 16.97; 7: 2.7152 | [8 empty] | ЗТм
|  | Итого по расценке |  |  | 8: 4155.45; 10: 664.87 | [9 empty] | Итого по расценке
|  | ФОТ |  |  | 10: 399.86 | [8 empty] | ФОТ
| Приказ № 812/пр от 21.12.2020 Прил. п.16, Приказ № 812/пр от 21.12.2020 п.25 | НР Сантехнические работы - внутренние (трубопроводы, водопровод, канализация, отопление, газоснабжение, вентиляция и кондиционирование воздуха) |  |  | 4: %; 5: 121; 6: 0.9; 7: 108.9; 10: 435.45 | [8 empty] | НР Сантехнические работы - внутренние (трубопроводы, водопровод, канализация, отопление, газоснабжение, вентиляция и кондиционирование воздуха)
| Приказ № 774/пр от 11.12.2020 Прил. п.16, Приказ № 774/пр от 11.12.2020 п.16 | СП Сантехнические работы - внутренние (трубопроводы, водопровод, канализация, отопление, газоснабжение, вентиляция и кондиционирование воздуха) |  |  | 4: %; 5: 72; 6: 0.85; 7: 61.2; 10: 244.71 | [8 empty] | СП Сантехнические работы - внутренние (трубопроводы, водопровод, канализация, отопление, газоснабжение, вентиляция и кондиционирование воздуха)
|  | Всего по позиции |  |  | 10: 1345.03 | [10 empty] | Всего по позиции
6 | ТЕР16-04-002-09 | Прокладка трубопроводов водоснабжения из напорных полиэтиленовых труб низкого давления среднего типа наружным диаметром: 110 мм |  |  | 4: 100 м трубопровода; 7: 0.2 | [5 empty] | Прокладка трубопроводов водоснабжения из напорных полиэтиленовых труб низкого давления среднего типа наружным диаметром: 110 мм
|  | Объем=20 / 100 | [17 empty] | Объем=20 / 100
| 1 | ОТ |  |  | 8: 1725.38; 10: 345.08 | [7 empty] | ОТ
| 2 | ЭМ |  |  | 8: 1636.42; 10: 327.28 | [7 empty] | ЭМ
| 3 | в т.ч. ОТм |  |  | 8: 275.17; 10: 55.03 | [7 empty] | в т.ч. ОТм
| 4 | М |  |  | 8: 6836.61; 10: 19.53 | [7 empty] | М
|  | ЗТ |  |  | 4: чел.-ч; 5: 128.76; 7: 25.752 | [8 empty] | ЗТ
|  | ЗТм |  |  | 4: чел.-ч; 5: 14.46; 7: 2.892 | [8 empty] | ЗТм
|  | Итого по расценке |  |  | 8: 3459.47; 10: 691.89 | [9 empty] | Итого по расценке
|  | ФОТ |  |  | 10: 400.11 | [8 empty] | ФОТ
| Приказ № 812/пр от 21.12.2020 Прил. п.16, Приказ № 812/пр от 21.12.2020 п.25 | НР Сантехнические работы - внутренние (трубопроводы, водопровод, канализация, отопление, газоснабжение, вентиляция и кондиционирование воздуха) |  |  | 4: %; 5: 121; 6: 0.9; 7: 108.9; 10: 435.72 | [8 empty] | НР Сантехнические работы - внутренние (трубопроводы, водопровод, канализация, отопление, газоснабжение, вентиляция и кондиционирование воздуха)
| Приказ № 774/пр от 11.12.2020 Прил. п.16, Приказ № 774/пр от 11.12.2020 п.16 | СП Сантехнические работы - внутренние (трубопроводы, водопровод, канализация, отопление, газоснабжение, вентиляция и кондиционирование воздуха) |  |  | 4: %; 5: 72; 6: 0.85; 7: 61.2; 10: 244.87 | [8 empty] | СП Сантехнические работы - внутренние (трубопроводы, водопровод, канализация, отопление, газоснабжение, вентиляция и кондиционирование воздуха)
|  | Всего по позиции |  |  | 10: 1372.48 | [10 empty] | Всего по позиции
7 | ТЕР18-06-007-05 | Демонтаж фильтров диаметром: 65 мм |  |  | 4: 10 фильтров; 7: 0.2 | [5 empty] | Демонтаж фильтров диаметром: 65 мм
|  | Объем=2 / 10 | [17 empty] | Объем=2 / 10
| Приказ от 04.09.2019 № 519/пр табл.2 п.3 | Демонтаж (разборка) систем инженерно-технического обеспечения ОЗП=0,4; ЭМ=0,4 к расх.; ЗПМ=0,4; МАТ=0 к расх.; ТЗ=0,4; ТЗМ=0,4 | [22 empty] | Демонтаж (разборка) систем инженерно-технического обеспечения ОЗП=0,4; ЭМ=0,4 к расх.; ЗПМ=0,4; МАТ=0 к расх.; ТЗ=0,4; ТЗМ=0,4
| 1 | ОТ |  |  | 8: 158.39; 9: 0.4; 10: 12.67 | [7 empty] | ОТ
| 2 | ЭМ |  |  | 8: 119.08; 9: 0.4; 10: 9.53 | [7 empty] | ЭМ
| 3 | в т.ч. ОТм |  |  | 8: 2.09; 9: 0.4; 10: 0.17 | [7 empty] | в т.ч. ОТм
| 4 | М |  |  | 8: 10084.14; 9: 0; 10: 0 | [7 empty] | М
|  | ЗТ |  |  | 4: чел.-ч; 5: 12.1; 6: 0.4; 7: 0.968 | [8 empty] | ЗТ
|  | ЗТм |  |  | 4: чел.-ч; 5: 0.11; 6: 0.4; 7: 0.0088 | [8 empty] | ЗТм
|  | Итого по расценке |  |  | 8: 10361.61; 10: 22.2 | [9 empty] | Итого по расценке
|  | ФОТ |  |  | 10: 12.84 | [8 empty] | ФОТ
| Приказ № 812/пр от 21.12.2020 Прил. п.16, Приказ № 812/пр от 21.12.2020 п.25 | НР Сантехнические работы - внутренние (трубопроводы, водопровод, канализация, отопление, газоснабжение, вентиляция и кондиционирование воздуха) |  |  | 4: %; 5: 121; 7: 121; 10: 15.54 | [8 empty] | НР Сантехнические работы - внутренние (трубопроводы, водопровод, канализация, отопление, газоснабжение, вентиляция и кондиционирование воздуха)
| Приказ № 774/пр от 11.12.2020 Прил. п.16, Приказ № 774/пр от 11.12.2020 п.16 | СП Сантехнические работы - внутренние (трубопроводы, водопровод, канализация, отопление, газоснабжение, вентиляция и кондиционирование воздуха) |  |  | 4: %; 5: 72; 7: 72; 10: 9.24 | [8 empty] | СП Сантехнические работы - внутренние (трубопроводы, водопровод, канализация, отопление, газоснабжение, вентиляция и кондиционирование воздуха)
|  | Всего по позиции |  |  | 10: 46.98 | [10 empty] | Всего по позиции
8 | ТЕР18-06-007-05 | Установка фильтров диаметром: 65 мм |  |  | 4: 10 фильтров; 7: 0.2 | [5 empty] | Установка фильтров диаметром: 65 мм
|  | Объем=2 / 10 | [17 empty] | Объем=2 / 10
| 1 | ОТ |  |  | 8: 158.39; 10: 31.68 | [7 empty] | ОТ
| 2 | ЭМ |  |  | 8: 119.08; 10: 23.82 | [7 empty] | ЭМ
| 3 | в т.ч. ОТм |  |  | 8: 2.09; 10: 0.42 | [7 empty] | в т.ч. ОТм
| 4 | М |  |  | 8: 10084.14; 10: 2.45 | [7 empty] | М
|  | ЗТ |  |  | 4: чел.-ч; 5: 12.1; 7: 2.42 | [8 empty] | ЗТ
|  | ЗТм |  |  | 4: чел.-ч; 5: 0.11; 7: 0.022 | [8 empty] | ЗТм
|  | Итого по расценке |  |  | 8: 289.71; 10: 57.95 | [9 empty] | Итого по расценке
|  | ФОТ |  |  | 10: 32.1 | [8 empty] | ФОТ
| Приказ № 812/пр от 21.12.2020 Прил. п.16, Приказ № 812/пр от 21.12.2020 п.25 | НР Сантехнические работы - внутренние (трубопроводы, водопровод, канализация, отопление, газоснабжение, вентиляция и кондиционирование воздуха) |  |  | 4: %; 5: 121; 6: 0.9; 7: 108.9; 10: 34.96 | [8 empty] | НР Сантехнические работы - внутренние (трубопроводы, водопровод, канализация, отопление, газоснабжение, вентиляция и кондиционирование воздуха)
| Приказ № 774/пр от 11.12.2020 Прил. п.16, Приказ № 774/пр от 11.12.2020 п.16 | СП Сантехнические работы - внутренние (трубопроводы, водопровод, канализация, отопление, газоснабжение, вентиляция и кондиционирование воздуха) |  |  | 4: %; 5: 72; 6: 0.85; 7: 61.2; 10: 19.65 | [8 empty] | СП Сантехнические работы - внутренние (трубопроводы, водопровод, канализация, отопление, газоснабжение, вентиляция и кондиционирование воздуха)
|  | Всего по позиции |  |  | 10: 112.56 | [10 empty] | Всего по позиции
9 | ТЕР18-06-007-07 | Демонтаж фильтров диаметром: 100 мм |  |  | 4: 10 фильтров; 7: 0.1 | [5 empty] | Демонтаж фильтров диаметром: 100 мм
|  | Объем=1 / 10 | [17 empty] | Объем=1 / 10
| Приказ от 04.09.2019 № 519/пр табл.2 п.3 | Демонтаж (разборка) систем инженерно-технического обеспечения ОЗП=0,4; ЭМ=0,4 к расх.; ЗПМ=0,4; МАТ=0 к расх.; ТЗ=0,4; ТЗМ=0,4 | [22 empty] | Демонтаж (разборка) систем инженерно-технического обеспечения ОЗП=0,4; ЭМ=0,4 к расх.; ЗПМ=0,4; МАТ=0 к расх.; ТЗ=0,4; ТЗМ=0,4
| 1 | ОТ |  |  | 8: 232.61; 9: 0.4; 10: 9.3 | [7 empty] | ОТ
| 2 | ЭМ |  |  | 8: 187.98; 9: 0.4; 10: 7.52 | [7 empty] | ЭМ
| 3 | в т.ч. ОТм |  |  | 8: 6.28; 9: 0.4; 10: 0.25 | [7 empty] | в т.ч. ОТм
| 4 | М |  |  | 8: 12958.76; 9: 0; 10: 0 | [7 empty] | М
|  | ЗТ |  |  | 4: чел.-ч; 5: 17.77; 6: 0.4; 7: 0.7108 | [8 empty] | ЗТ
|  | ЗТм |  |  | 4: чел.-ч; 5: 0.33; 6: 0.4; 7: 0.0132 | [8 empty] | ЗТм
|  | Итого по расценке |  |  | 8: 13379.35; 10: 16.82 | [9 empty] | Итого по расценке
|  | ФОТ |  |  | 10: 9.55 | [8 empty] | ФОТ
| Приказ № 812/пр от 21.12.2020 Прил. п.16, Приказ № 812/пр от 21.12.2020 п.25 | НР Сантехнические работы - внутренние (трубопроводы, водопровод, канализация, отопление, газоснабжение, вентиляция и кондиционирование воздуха) |  |  | 4: %; 5: 121; 7: 121; 10: 11.56 | [8 empty] | НР Сантехнические работы - внутренние (трубопроводы, водопровод, канализация, отопление, газоснабжение, вентиляция и кондиционирование воздуха)
| Приказ № 774/пр от 11.12.2020 Прил. п.16, Приказ № 774/пр от 11.12.2020 п.16 | СП Сантехнические работы - внутренние (трубопроводы, водопровод, канализация, отопление, газоснабжение, вентиляция и кондиционирование воздуха) |  |  | 4: %; 5: 72; 7: 72; 10: 6.88 | [8 empty] | СП Сантехнические работы - внутренние (трубопроводы, водопровод, канализация, отопление, газоснабжение, вентиляция и кондиционирование воздуха)
|  | Всего по позиции |  |  | 10: 35.26 | [10 empty] | Всего по позиции
10 | ТЕР18-06-007-07 | Установка фильтров диаметром: 100 мм |  |  | 4: 10 фильтров; 7: 0.1 | [5 empty] | Установка фильтров диаметром: 100 мм
|  | Объем=1 / 10 | [17 empty] | Объем=1 / 10
| 1 | ОТ |  |  | 8: 232.61; 10: 23.26 | [7 empty] | ОТ
| 2 | ЭМ |  |  | 8: 187.98; 10: 18.8 | [7 empty] | ЭМ
| 3 | в т.ч. ОТм |  |  | 8: 6.28; 10: 0.63 | [7 empty] | в т.ч. ОТм
| 4 | М |  |  | 8: 12958.76; 10: 3.12 | [7 empty] | М
|  | ЗТ |  |  | 4: чел.-ч; 5: 17.77; 7: 1.777 | [8 empty] | ЗТ
|  | ЗТм |  |  | 4: чел.-ч; 5: 0.33; 7: 0.033 | [8 empty] | ЗТм
|  | Итого по расценке |  |  | 8: 451.75; 10: 45.18 | [9 empty] | Итого по расценке
|  | ФОТ |  |  | 10: 23.89 | [8 empty] | ФОТ
| Приказ № 812/пр от 21.12.2020 Прил. п.16, Приказ № 812/пр от 21.12.2020 п.25 | НР Сантехнические работы - внутренние (трубопроводы, водопровод, канализация, отопление, газоснабжение, вентиляция и кондиционирование воздуха) |  |  | 4: %; 5: 121; 6: 0.9; 7: 108.9; 10: 26.02 | [8 empty] | НР Сантехнические работы - внутренние (трубопроводы, водопровод, канализация, отопление, газоснабжение, вентиляция и кондиционирование воздуха)
| Приказ № 774/пр от 11.12.2020 Прил. п.16, Приказ № 774/пр от 11.12.2020 п.16 | СП Сантехнические работы - внутренние (трубопроводы, водопровод, канализация, отопление, газоснабжение, вентиляция и кондиционирование воздуха) |  |  | 4: %; 5: 72; 6: 0.85; 7: 61.2; 10: 14.62 | [8 empty] | СП Сантехнические работы - внутренние (трубопроводы, водопровод, канализация, отопление, газоснабжение, вентиляция и кондиционирование воздуха)
|  | Всего по позиции |  |  | 10: 85.82 | [10 empty] | Всего по позиции
11 | ТЕР16-06-005-01 | Демонтаж счетчиков (водомеров) диаметром: 15 мм |  |  | 4: 1 счетчик (водомер); 7: 2 | [5 empty] | Демонтаж счетчиков (водомеров) диаметром: 15 мм
| Приказ от 04.09.2019 № 519/пр табл.2 п.3 | Демонтаж (разборка) систем инженерно-технического обеспечения ОЗП=0,4; ЭМ=0,4 к расх.; ЗПМ=0,4; МАТ=0 к расх.; ТЗ=0,4; ТЗМ=0,4 | [22 empty] | Демонтаж (разборка) систем инженерно-технического обеспечения ОЗП=0,4; ЭМ=0,4 к расх.; ЗПМ=0,4; МАТ=0 к расх.; ТЗ=0,4; ТЗМ=0,4
| 1 | ОТ |  |  | 8: 5.43; 9: 0.4; 10: 4.34 | [7 empty] | ОТ
| 2 | ЭМ |  |  | 8: 1.09; 9: 0.4; 10: 0.87 | [7 empty] | ЭМ
| 4 | М |  |  | 8: 1259.85; 9: 0; 10: 0 | [7 empty] | М
|  | ЗТ |  |  | 4: чел.-ч; 5: 0.41; 6: 0.4; 7: 0.328 | [8 empty] | ЗТ
|  | Итого по расценке |  |  | 8: 1266.37; 10: 5.21 | [9 empty] | Итого по расценке
|  | ФОТ |  |  | 10: 4.34 | [8 empty] | ФОТ
| Приказ № 812/пр от 21.12.2020 Прил. п.16, Приказ № 812/пр от 21.12.2020 п.25 | НР Сантехнические работы - внутренние (трубопроводы, водопровод, канализация, отопление, газоснабжение, вентиляция и кондиционирование воздуха) |  |  | 4: %; 5: 121; 7: 121; 10: 5.25 | [8 empty] | НР Сантехнические работы - внутренние (трубопроводы, водопровод, канализация, отопление, газоснабжение, вентиляция и кондиционирование воздуха)
| Приказ № 774/пр от 11.12.2020 Прил. п.16, Приказ № 774/пр от 11.12.2020 п.16 | СП Сантехнические работы - внутренние (трубопроводы, водопровод, канализация, отопление, газоснабжение, вентиляция и кондиционирование воздуха) |  |  | 4: %; 5: 72; 7: 72; 10: 3.12 | [8 empty] | СП Сантехнические работы - внутренние (трубопроводы, водопровод, канализация, отопление, газоснабжение, вентиляция и кондиционирование воздуха)
|  | Всего по позиции |  |  | 10: 13.58 | [10 empty] | Всего по позиции
12 | ТЕР16-06-005-01 | Установка счетчиков (водомеров) диаметром: 15 мм |  |  | 4: 1 счетчик (водомер); 7: 2 | [5 empty] | Установка счетчиков (водомеров) диаметром: 15 мм
| 1 | ОТ |  |  | 8: 5.43; 10: 10.86 | [7 empty] | ОТ
| 2 | ЭМ |  |  | 8: 1.09; 10: 2.18 | [7 empty] | ЭМ
| 4 | М |  |  | 8: 1259.85; 10: 1.9 | [7 empty] | М
|  | ЗТ |  |  | 4: чел.-ч; 5: 0.41; 7: 0.82 | [8 empty] | ЗТ
|  | Итого по расценке |  |  | 8: 7.47; 10: 14.94 | [9 empty] | Итого по расценке
|  | ФОТ |  |  | 10: 10.86 | [8 empty] | ФОТ
| Приказ № 812/пр от 21.12.2020 Прил. п.16, Приказ № 812/пр от 21.12.2020 п.25 | НР Сантехнические работы - внутренние (трубопроводы, водопровод, канализация, отопление, газоснабжение, вентиляция и кондиционирование воздуха) |  |  | 4: %; 5: 121; 6: 0.9; 7: 108.9; 10: 11.83 | [8 empty] | НР Сантехнические работы - внутренние (трубопроводы, водопровод, канализация, отопление, газоснабжение, вентиляция и кондиционирование воздуха)
| Приказ № 774/пр от 11.12.2020 Прил. п.16, Приказ № 774/пр от 11.12.2020 п.16 | СП Сантехнические работы - внутренние (трубопроводы, водопровод, канализация, отопление, газоснабжение, вентиляция и кондиционирование воздуха) |  |  | 4: %; 5: 72; 6: 0.85; 7: 61.2; 10: 6.65 | [8 empty] | СП Сантехнические работы - внутренние (трубопроводы, водопровод, канализация, отопление, газоснабжение, вентиляция и кондиционирование воздуха)
|  | Всего по позиции |  |  | 10: 33.42 | [10 empty] | Всего по позиции
13 | ТЕР16-06-005-02 | Демонтаж счетчиков (водомеров) диаметром: до 50 мм |  |  | 4: 1 счетчик (водомер); 7: 1 | [5 empty] | Демонтаж счетчиков (водомеров) диаметром: до 50 мм
| Приказ от 04.09.2019 № 519/пр табл.2 п.3 | Демонтаж (разборка) систем инженерно-технического обеспечения ОЗП=0,4; ЭМ=0,4 к расх.; ЗПМ=0,4; МАТ=0 к расх.; ТЗ=0,4; ТЗМ=0,4 | [22 empty] | Демонтаж (разборка) систем инженерно-технического обеспечения ОЗП=0,4; ЭМ=0,4 к расх.; ЗПМ=0,4; МАТ=0 к расх.; ТЗ=0,4; ТЗМ=0,4
| 1 | ОТ |  |  | 8: 16.17; 9: 0.4; 10: 6.47 | [7 empty] | ОТ
| 2 | ЭМ |  |  | 8: 5.32; 9: 0.4; 10: 2.13 | [7 empty] | ЭМ
| 4 | М |  |  | 8: 1727.89; 9: 0; 10: 0 | [7 empty] | М
|  | ЗТ |  |  | 4: чел.-ч; 5: 1.22; 6: 0.4; 7: 0.488 | [8 empty] | ЗТ
|  | Итого по расценке |  |  | 8: 1749.38; 10: 8.6 | [9 empty] | Итого по расценке
|  | ФОТ |  |  | 10: 6.47 | [8 empty] | ФОТ
| Приказ № 812/пр от 21.12.2020 Прил. п.16, Приказ № 812/пр от 21.12.2020 п.25 | НР Сантехнические работы - внутренние (трубопроводы, водопровод, канализация, отопление, газоснабжение, вентиляция и кондиционирование воздуха) |  |  | 4: %; 5: 121; 7: 121; 10: 7.83 | [8 empty] | НР Сантехнические работы - внутренние (трубопроводы, водопровод, канализация, отопление, газоснабжение, вентиляция и кондиционирование воздуха)
| Приказ № 774/пр от 11.12.2020 Прил. п.16, Приказ № 774/пр от 11.12.2020 п.16 | СП Сантехнические работы - внутренние (трубопроводы, водопровод, канализация, отопление, газоснабжение, вентиляция и кондиционирование воздуха) |  |  | 4: %; 5: 72; 7: 72; 10: 4.66 | [8 empty] | СП Сантехнические работы - внутренние (трубопроводы, водопровод, канализация, отопление, газоснабжение, вентиляция и кондиционирование воздуха)
|  | Всего по позиции |  |  | 10: 21.09 | [10 empty] | Всего по позиции
14 | ТЕР16-06-005-02 | Установка счетчиков (водомеров) диаметром: до 50 мм |  |  | 4: 1 счетчик (водомер); 7: 1 | [5 empty] | Установка счетчиков (водомеров) диаметром: до 50 мм
| 1 | ОТ |  |  | 8: 16.17; 10: 16.17 | [7 empty] | ОТ
| 2 | ЭМ |  |  | 8: 5.32; 10: 5.32 | [7 empty] | ЭМ
| 4 | М |  |  | 8: 1727.89; 10: 116.89 | [7 empty] | М
|  | ЗТ |  |  | 4: чел.-ч; 5: 1.22; 7: 1.22 | [8 empty] | ЗТ
|  | Итого по расценке |  |  | 8: 138.38; 10: 138.38 | [9 empty] | Итого по расценке
|  | ФОТ |  |  | 10: 16.17 | [8 empty] | ФОТ
| Приказ № 812/пр от 21.12.2020 Прил. п.16, Приказ № 812/пр от 21.12.2020 п.25 | НР Сантехнические работы - внутренние (трубопроводы, водопровод, канализация, отопление, газоснабжение, вентиляция и кондиционирование воздуха) |  |  | 4: %; 5: 121; 6: 0.9; 7: 108.9; 10: 17.61 | [8 empty] | НР Сантехнические работы - внутренние (трубопроводы, водопровод, канализация, отопление, газоснабжение, вентиляция и кондиционирование воздуха)
| Приказ № 774/пр от 11.12.2020 Прил. п.16, Приказ № 774/пр от 11.12.2020 п.16 | СП Сантехнические работы - внутренние (трубопроводы, водопровод, канализация, отопление, газоснабжение, вентиляция и кондиционирование воздуха) |  |  | 4: %; 5: 72; 6: 0.85; 7: 61.2; 10: 9.9 | [8 empty] | СП Сантехнические работы - внутренние (трубопроводы, водопровод, канализация, отопление, газоснабжение, вентиляция и кондиционирование воздуха)
|  | Всего по позиции |  |  | 10: 165.89 | [10 empty] | Всего по позиции
15 | ТЕР18-07-001-02 | Демонтаж манометров: с трехходовым краном |  |  | 4: 1 компл.; 7: 5 | [5 empty] | Демонтаж манометров: с трехходовым краном
| Приказ от 04.09.2019 № 519/пр табл.2 п.3 | Демонтаж (разборка) систем инженерно-технического обеспечения ОЗП=0,4; ЭМ=0,4 к расх.; ЗПМ=0,4; МАТ=0 к расх.; ТЗ=0,4; ТЗМ=0,4 | [22 empty] | Демонтаж (разборка) систем инженерно-технического обеспечения ОЗП=0,4; ЭМ=0,4 к расх.; ЗПМ=0,4; МАТ=0 к расх.; ТЗ=0,4; ТЗМ=0,4
| 1 | ОТ |  |  | 8: 3.07; 9: 0.4; 10: 6.14 | [7 empty] | ОТ
| 4 | М |  |  | 8: 241.24; 9: 0; 10: 0 | [7 empty] | М
|  | ЗТ |  |  | 4: чел.-ч; 5: 0.22; 6: 0.4; 7: 0.44 | [8 empty] | ЗТ
|  | Итого по расценке |  |  | 8: 244.31; 10: 6.14 | [9 empty] | Итого по расценке
|  | ФОТ |  |  | 10: 6.14 | [8 empty] | ФОТ
| Приказ № 812/пр от 21.12.2020 Прил. п.16, Приказ № 812/пр от 21.12.2020 п.25 | НР Сантехнические работы - внутренние (трубопроводы, водопровод, канализация, отопление, газоснабжение, вентиляция и кондиционирование воздуха) |  |  | 4: %; 5: 121; 7: 121; 10: 7.43 | [8 empty] | НР Сантехнические работы - внутренние (трубопроводы, водопровод, канализация, отопление, газоснабжение, вентиляция и кондиционирование воздуха)
| Приказ № 774/пр от 11.12.2020 Прил. п.16, Приказ № 774/пр от 11.12.2020 п.16 | СП Сантехнические работы - внутренние (трубопроводы, водопровод, канализация, отопление, газоснабжение, вентиляция и кондиционирование воздуха) |  |  | 4: %; 5: 72; 7: 72; 10: 4.42 | [8 empty] | СП Сантехнические работы - внутренние (трубопроводы, водопровод, канализация, отопление, газоснабжение, вентиляция и кондиционирование воздуха)
|  | Всего по позиции |  |  | 10: 17.99 | [10 empty] | Всего по позиции
16 | ТЕР18-07-001-02 | Установка манометров: с трехходовым краном |  |  | 4: 1 компл.; 7: 5 | [5 empty] | Установка манометров: с трехходовым краном
| 1 | ОТ |  |  | 8: 3.07; 10: 15.35 | [7 empty] | ОТ
| 4 | М |  |  | 8: 241.24; 10: 4.75 | [7 empty] | М
|  | ЗТ |  |  | 4: чел.-ч; 5: 0.22; 7: 1.1 | [8 empty] | ЗТ
|  | Итого по расценке |  |  | 8: 4.02; 10: 20.1 | [9 empty] | Итого по расценке
|  | ФОТ |  |  | 10: 15.35 | [8 empty] | ФОТ
| Приказ № 812/пр от 21.12.2020 Прил. п.16, Приказ № 812/пр от 21.12.2020 п.25 | НР Сантехнические работы - внутренние (трубопроводы, водопровод, канализация, отопление, газоснабжение, вентиляция и кондиционирование воздуха) |  |  | 4: %; 5: 121; 6: 0.9; 7: 108.9; 10: 16.72 | [8 empty] | НР Сантехнические работы - внутренние (трубопроводы, водопровод, канализация, отопление, газоснабжение, вентиляция и кондиционирование воздуха)
| Приказ № 774/пр от 11.12.2020 Прил. п.16, Приказ № 774/пр от 11.12.2020 п.16 | СП Сантехнические работы - внутренние (трубопроводы, водопровод, канализация, отопление, газоснабжение, вентиляция и кондиционирование воздуха) |  |  | 4: %; 5: 72; 6: 0.85; 7: 61.2; 10: 9.39 | [8 empty] | СП Сантехнические работы - внутренние (трубопроводы, водопровод, канализация, отопление, газоснабжение, вентиляция и кондиционирование воздуха)
|  | Всего по позиции |  |  | 10: 46.21 | [10 empty] | Всего по позиции
17 | ТЕР18-05-002-04 | Демонтаж вставок виброизолирующих к насосам давлением: 1,6 МПа диаметром 65 мм |  |  | 4: 10 вставок; 7: 0.4 | [5 empty] | Демонтаж вставок виброизолирующих к насосам давлением: 1,6 МПа диаметром 65 мм
|  | Объем=4 / 10 | [17 empty] | Объем=4 / 10
| Приказ от 04.09.2019 № 519/пр табл.2 п.3 | Демонтаж (разборка) систем инженерно-технического обеспечения ОЗП=0,4; ЭМ=0,4 к расх.; ЗПМ=0,4; МАТ=0 к расх.; ТЗ=0,4; ТЗМ=0,4 | [22 empty] | Демонтаж (разборка) систем инженерно-технического обеспечения ОЗП=0,4; ЭМ=0,4 к расх.; ЗПМ=0,4; МАТ=0 к расх.; ТЗ=0,4; ТЗМ=0,4
| 1 | ОТ |  |  | 8: 208.26; 9: 0.4; 10: 33.32 | [7 empty] | ОТ
| 2 | ЭМ |  |  | 8: 61.3; 9: 0.4; 10: 9.81 | [7 empty] | ЭМ
| 3 | в т.ч. ОТм |  |  | 8: 0.76; 9: 0.4; 10: 0.12 | [7 empty] | в т.ч. ОТм
| 4 | М |  |  | 8: 5589.87; 9: 0; 10: 0 | [7 empty] | М
|  | ЗТ |  |  | 4: чел.-ч; 5: 15.91; 6: 0.4; 7: 2.5456 | [8 empty] | ЗТ
|  | ЗТм |  |  | 4: чел.-ч; 5: 0.04; 6: 0.4; 7: 0.0064 | [8 empty] | ЗТм
|  | Итого по расценке |  |  | 8: 5859.43; 10: 43.13 | [9 empty] | Итого по расценке
|  | ФОТ |  |  | 10: 33.44 | [8 empty] | ФОТ
| Приказ № 812/пр от 21.12.2020 Прил. п.16, Приказ № 812/пр от 21.12.2020 п.25 | НР Сантехнические работы - внутренние (трубопроводы, водопровод, канализация, отопление, газоснабжение, вентиляция и кондиционирование воздуха) |  |  | 4: %; 5: 121; 7: 121; 10: 40.46 | [8 empty] | НР Сантехнические работы - внутренние (трубопроводы, водопровод, канализация, отопление, газоснабжение, вентиляция и кондиционирование воздуха)
| Приказ № 774/пр от 11.12.2020 Прил. п.16, Приказ № 774/пр от 11.12.2020 п.16 | СП Сантехнические работы - внутренние (трубопроводы, водопровод, канализация, отопление, газоснабжение, вентиляция и кондиционирование воздуха) |  |  | 4: %; 5: 72; 7: 72; 10: 24.08 | [8 empty] | СП Сантехнические работы - внутренние (трубопроводы, водопровод, канализация, отопление, газоснабжение, вентиляция и кондиционирование воздуха)
|  | Всего по позиции |  |  | 10: 107.67 | [10 empty] | Всего по позиции
18 | ТЕР18-05-002-04 | Установка вставок виброизолирующих к насосам давлением: 1,6 МПа диаметром 65 мм |  |  | 4: 10 вставок; 7: 0.4 | [5 empty] | Установка вставок виброизолирующих к насосам давлением: 1,6 МПа диаметром 65 мм
|  | Объем=4 / 10 | [17 empty] | Объем=4 / 10
| 1 | ОТ |  |  | 8: 208.26; 10: 83.3 | [7 empty] | ОТ
| 2 | ЭМ |  |  | 8: 61.3; 10: 24.52 | [7 empty] | ЭМ
| 3 | в т.ч. ОТм |  |  | 8: 0.76; 10: 0.3 | [7 empty] | в т.ч. ОТм
| 4 | М |  |  | 8: 5589.87; 10: 358.35 | [7 empty] | М
|  | ЗТ |  |  | 4: чел.-ч; 5: 15.91; 7: 6.364 | [8 empty] | ЗТ
|  | ЗТм |  |  | 4: чел.-ч; 5: 0.04; 7: 0.016 | [8 empty] | ЗТм
|  | Итого по расценке |  |  | 8: 1165.43; 10: 466.17 | [9 empty] | Итого по расценке
|  | ФОТ |  |  | 10: 83.6 | [8 empty] | ФОТ
| Приказ № 812/пр от 21.12.2020 Прил. п.16, Приказ № 812/пр от 21.12.2020 п.25 | НР Сантехнические работы - внутренние (трубопроводы, водопровод, канализация, отопление, газоснабжение, вентиляция и кондиционирование воздуха) |  |  | 4: %; 5: 121; 6: 0.9; 7: 108.9; 10: 91.04 | [8 empty] | НР Сантехнические работы - внутренние (трубопроводы, водопровод, канализация, отопление, газоснабжение, вентиляция и кондиционирование воздуха)
| Приказ № 774/пр от 11.12.2020 Прил. п.16, Приказ № 774/пр от 11.12.2020 п.16 | СП Сантехнические работы - внутренние (трубопроводы, водопровод, канализация, отопление, газоснабжение, вентиляция и кондиционирование воздуха) |  |  | 4: %; 5: 72; 6: 0.85; 7: 61.2; 10: 51.16 | [8 empty] | СП Сантехнические работы - внутренние (трубопроводы, водопровод, канализация, отопление, газоснабжение, вентиляция и кондиционирование воздуха)
|  | Всего по позиции |  |  | 10: 608.37 | [10 empty] | Всего по позиции
19 | ТЕР18-04-001-01 | Демонтаж баков расширительных круглых и прямоугольных вместимостью: 0,1 м3 |  |  | 4: 1 бак; 7: 2 | [5 empty] | Демонтаж баков расширительных круглых и прямоугольных вместимостью: 0,1 м3
| Приказ от 04.09.2019 № 519/пр табл.2 п.3 | Демонтаж (разборка) систем инженерно-технического обеспечения ОЗП=0,4; ЭМ=0,4 к расх.; ЗПМ=0,4; МАТ=0 к расх.; ТЗ=0,4; ТЗМ=0,4 | [22 empty] | Демонтаж (разборка) систем инженерно-технического обеспечения ОЗП=0,4; ЭМ=0,4 к расх.; ЗПМ=0,4; МАТ=0 к расх.; ТЗ=0,4; ТЗМ=0,4
| 1 | ОТ |  |  | 8: 50.29; 9: 0.4; 10: 40.23 | [7 empty] | ОТ
| 2 | ЭМ |  |  | 8: 27.6; 9: 0.4; 10: 22.08 | [7 empty] | ЭМ
| 3 | в т.ч. ОТм |  |  | 8: 0.95; 9: 0.4; 10: 0.76 | [7 empty] | в т.ч. ОТм
| 4 | М |  |  | 8: 394.48; 9: 0; 10: 0 | [7 empty] | М
|  | ЗТ |  |  | 4: чел.-ч; 5: 4.03; 6: 0.4; 7: 3.224 | [8 empty] | ЗТ
|  | ЗТм |  |  | 4: чел.-ч; 5: 0.05; 6: 0.4; 7: 0.04 | [8 empty] | ЗТм
|  | Итого по расценке |  |  | 8: 472.37; 10: 62.31 | [9 empty] | Итого по расценке
|  | ФОТ |  |  | 10: 40.99 | [8 empty] | ФОТ
| Приказ № 812/пр от 21.12.2020 Прил. п.16, Приказ № 812/пр от 21.12.2020 п.25 | НР Сантехнические работы - внутренние (трубопроводы, водопровод, канализация, отопление, газоснабжение, вентиляция и кондиционирование воздуха) |  |  | 4: %; 5: 121; 7: 121; 10: 49.6 | [8 empty] | НР Сантехнические работы - внутренние (трубопроводы, водопровод, канализация, отопление, газоснабжение, вентиляция и кондиционирование воздуха)
| Приказ № 774/пр от 11.12.2020 Прил. п.16, Приказ № 774/пр от 11.12.2020 п.16 | СП Сантехнические работы - внутренние (трубопроводы, водопровод, канализация, отопление, газоснабжение, вентиляция и кондиционирование воздуха) |  |  | 4: %; 5: 72; 7: 72; 10: 29.51 | [8 empty] | СП Сантехнические работы - внутренние (трубопроводы, водопровод, канализация, отопление, газоснабжение, вентиляция и кондиционирование воздуха)
|  | Всего по позиции |  |  | 10: 141.42 | [10 empty] | Всего по позиции
20 | ТЕР18-04-001-01 | Установка баков расширительных круглых и прямоугольных вместимостью: 0,1 м3 |  |  | 4: 1 бак; 7: 2 | [5 empty] | Установка баков расширительных круглых и прямоугольных вместимостью: 0,1 м3
| 1 | ОТ |  |  | 8: 50.29; 10: 100.58 | [7 empty] | ОТ
| 2 | ЭМ |  |  | 8: 27.6; 10: 55.2 | [7 empty] | ЭМ
| 3 | в т.ч. ОТм |  |  | 8: 0.95; 10: 1.9 | [7 empty] | в т.ч. ОТм
| 4 | М |  |  | 8: 394.48; 10: 10.62 | [7 empty] | М
|  | ЗТ |  |  | 4: чел.-ч; 5: 4.03; 7: 8.06 | [8 empty] | ЗТ
|  | ЗТм |  |  | 4: чел.-ч; 5: 0.05; 7: 0.1 | [8 empty] | ЗТм
|  | Итого по расценке |  |  | 8: 83.2; 10: 166.4 | [9 empty] | Итого по расценке
|  | ФОТ |  |  | 10: 102.48 | [8 empty] | ФОТ
| Приказ № 812/пр от 21.12.2020 Прил. п.16, Приказ № 812/пр от 21.12.2020 п.25 | НР Сантехнические работы - внутренние (трубопроводы, водопровод, канализация, отопление, газоснабжение, вентиляция и кондиционирование воздуха) |  |  | 4: %; 5: 121; 6: 0.9; 7: 108.9; 10: 111.6 | [8 empty] | НР Сантехнические работы - внутренние (трубопроводы, водопровод, канализация, отопление, газоснабжение, вентиляция и кондиционирование воздуха)
| Приказ № 774/пр от 11.12.2020 Прил. п.16, Приказ № 774/пр от 11.12.2020 п.16 | СП Сантехнические работы - внутренние (трубопроводы, водопровод, канализация, отопление, газоснабжение, вентиляция и кондиционирование воздуха) |  |  | 4: %; 5: 72; 6: 0.85; 7: 61.2; 10: 62.72 | [8 empty] | СП Сантехнические работы - внутренние (трубопроводы, водопровод, канализация, отопление, газоснабжение, вентиляция и кондиционирование воздуха)
|  | Всего по позиции |  |  | 10: 340.72 | [10 empty] | Всего по позиции
21 | ТЕР26-01-017-01 | Изоляция трубопроводов диаметром 180 мм изделиями из вспененного каучука («Армофлекс»), вспененного полиэтилена («Термофлекс»): трубками |  |  | 4: 10 м трубопровода; 7: 8.2 | [5 empty] | Изоляция трубопроводов диаметром 180 мм изделиями из вспененного каучука («Армофлекс»), вспененного полиэтилена («Термофлекс»): трубками
|  | Объем=(30+16+16+20) / 10 | [17 empty] | Объем=(30+16+16+20) / 10
| 1 | ОТ |  |  | 8: 49.17; 10: 403.19 | [7 empty] | ОТ
| 2 | ЭМ |  |  | 8: 28.25; 10: 231.65 | [7 empty] | ЭМ
| 4 | М |  |  | 8: 1089.87; 10: 1309.62 | [7 empty] | М
|  | ЗТ |  |  | 4: чел.-ч; 5: 3.52; 7: 28.864 | [8 empty] | ЗТ
|  | Итого по расценке |  |  | 8: 237.13; 10: 1944.46 | [9 empty] | Итого по расценке
|  | ФОТ |  |  | 10: 403.19 | [8 empty] | ФОТ
| Приказ № 812/пр от 21.12.2020 Прил. п.20, Приказ № 812/пр от 21.12.2020 п.25 | НР Теплоизоляционные работы |  |  | 4: %; 5: 97; 6: 0.9; 7: 87.3; 10: 351.98 | [8 empty] | НР Теплоизоляционные работы
| Приказ № 774/пр от 11.12.2020 Прил. п.20, Приказ № 774/пр от 11.12.2020 п.16 | СП Теплоизоляционные работы |  |  | 4: %; 5: 55; 6: 0.85; 7: 46.75; 10: 188.49 | [8 empty] | СП Теплоизоляционные работы
|  | Всего по позиции |  |  | 10: 2484.93 | [10 empty] | Всего по позиции
Материалы в текущих ценах | [25 empty] | Материалы в текущих ценах
22 | Счет на оплату № bЗАО0710843 от 19 сентября 2022 | Анкер латунь М8х28 |  |  | шт |  |  | 40 | 31.67 |  | 119.4 | 10.61 | 1266.8 | [5 empty] | Анкер латунь М8х28
|  | (Материалы для строительных работ) | [24 empty] | (Материалы для строительных работ)
|  | Цена=38,00/1,2 | [25 empty] | Цена=38,00/1,2
|  | Всего по позиции |  |  | 10: 119.4; 12: 1266.8 | [10 empty] | Всего по позиции
23 | Счет на оплату № bЗАО0710843 от 19 сентября 2022 | Болт М16х80 вес ГОСТ 7798-70 |  |  | кг |  |  | 19 | 182.5 |  | 326.81 | 10.61 | 3467.5 | [5 empty] | Болт М16х80 вес ГОСТ 7798-70
|  | (Материалы для строительных работ) | [24 empty] | (Материалы для строительных работ)
|  | Цена=219,00/1,2 | [25 empty] | Цена=219,00/1,2
|  | Всего по позиции |  |  | 10: 326.81; 12: 3467.5 | [10 empty] | Всего по позиции
24 | Счет на оплату № bЗАО0710843 от 19 сентября 2022 | Гайка М8 вес ГОСТ 5915-70 |  |  | кг |  |  | 0.2 | 185 |  | 3.49 | 10.61 | 37 | [5 empty] | Гайка М8 вес ГОСТ 5915-70
|  | (Материалы для строительных работ) | [24 empty] | (Материалы для строительных работ)
|  | Цена=222,00/1,2 | [25 empty] | Цена=222,00/1,2
|  | Всего по позиции |  |  | 10: 3.49; 12: 37 | [10 empty] | Всего по позиции
25 | Счет на оплату № bЗАО0710843 от 19 сентября 2022 | Гайка М16 вес ГОСТ 5915-70 |  |  | кг |  |  | 5.5 | 190.83 |  | 98.92 | 10.61 | 1049.57 | [5 empty] | Гайка М16 вес ГОСТ 5915-70
|  | (Материалы для строительных работ) | [24 empty] | (Материалы для строительных работ)
|  | Цена=229,00/1,2 | [25 empty] | Цена=229,00/1,2
|  | Всего по позиции |  |  | 10: 98.92; 12: 1049.57 | [10 empty] | Всего по позиции
26 | Счет на оплату № bЗАО0710843 от 19 сентября 2022 | Бурт PP-R Дн63 с фланцем 50 (20) ПК Контур 011320063000 |  |  | шт |  |  | 2 | 669.17 |  | 126.14 | 10.61 | 1338.34 | [5 empty] | Бурт PP-R Дн63 с фланцем 50 (20) ПК Контур 011320063000
|  | (Материалы для строительных работ) | [24 empty] | (Материалы для строительных работ)
|  | Цена=803,00/1,2 | [25 empty] | Цена=803,00/1,2
|  | Всего по позиции |  |  | 10: 126.14; 12: 1338.34 | [10 empty] | Всего по позиции
27 | Счет на оплату № bЗАО0710843 от 19 сентября 2022 | Бурт PP-R Дн75 с фланцем 65 (14) ПК Контур 011320075000 |  |  | шт |  |  | 18 | 950 |  | 1611.69 | 10.61 | 17100 | [5 empty] | Бурт PP-R Дн75 с фланцем 65 (14) ПК Контур 011320075000
|  | (Материалы для строительных работ) | [24 empty] | (Материалы для строительных работ)
|  | Цена=1140,00/1,2 | [25 empty] | Цена=1140,00/1,2
|  | Всего по позиции |  |  | 10: 1611.69; 12: 17100 | [10 empty] | Всего по позиции
28 | Счет на оплату № bЗАО0710843 от 19 сентября 2022 | Бурт PP-R Дн110 с фланцем 100 (6) ПК Контур 011320110000 |  |  | шт |  |  | 14 | 1390 |  | 1834.12 | 10.61 | 19460 | [5 empty] | Бурт PP-R Дн110 с фланцем 100 (6) ПК Контур 011320110000
|  | (Материалы для строительных работ) | [24 empty] | (Материалы для строительных работ)
|  | Цена=1668,00/1,2 | [25 empty] | Цена=1668,00/1,2
|  | Всего по позиции |  |  | 10: 1834.12; 12: 19460 | [10 empty] | Всего по позиции
29 | Счет на оплату № bЗАО0710843 от 19 сентября 2022 | Муфта PP-R комбинированн Дн25х1/2" ВР (300/20) ПК Контур 011212025100 |  |  | шт |  |  | 8 | 50 |  | 37.7 | 10.61 | 400 | [5 empty] | Муфта PP-R комбинированн Дн25х1/2" ВР (300/20) ПК Контур 011212025100
|  | (Материалы для строительных работ) | [24 empty] | (Материалы для строительных работ)
|  | Цена=60,00/1,2 | [25 empty] | Цена=60,00/1,2
|  | Всего по позиции |  |  | 10: 37.7; 12: 400 | [10 empty] | Всего по позиции
30 | Счет на оплату № bЗАО0710843 от 19 сентября 2022 | Муфта PP-R комбинированн Дн25х1/2" НР (280/20) ПК Контур 011211025100 |  |  | шт |  |  | 10 | 57.5 |  | 54.19 | 10.61 | 575 | [5 empty] | Муфта PP-R комбинированн Дн25х1/2" НР (280/20) ПК Контур 011211025100
|  | (Материалы для строительных работ) | [24 empty] | (Материалы для строительных работ)
|  | Цена=69,00/1,2 | [25 empty] | Цена=69,00/1,2
|  | Всего по позиции |  |  | 10: 54.19; 12: 575 | [10 empty] | Всего по позиции
31 | Счет на оплату № bЗАО0710843 от 19 сентября 2022 | Муфта PP-R комбинированн Дн32х1" НР (50/10) ПК Контур 011211032300 |  |  | шт |  |  | 6 | 110.83 |  | 62.67 | 10.61 | 664.98 | [5 empty] | Муфта PP-R комбинированн Дн32х1" НР (50/10) ПК Контур 011211032300
|  | (Материалы для строительных работ) | [24 empty] | (Материалы для строительных работ)
|  | Цена=133,00/1,2 | [25 empty] | Цена=133,00/1,2
|  | Всего по позиции |  |  | 10: 62.67; 12: 664.98 | [10 empty] | Всего по позиции
32 | Счет на оплату № bЗАО0710843 от 19 сентября 2022 | Муфта PP-R комбинированн Дн75х2 1/2" ВР под ключ (12) Valtec VTp.706.0.07510 |  |  | шт |  |  | 4 | 2062.5 |  | 777.57 | 10.61 | 8250 | [5 empty] | Муфта PP-R комбинированн Дн75х2 1/2" ВР под ключ (12) Valtec VTp.706.0.07510
|  | (Материалы для строительных работ) | [24 empty] | (Материалы для строительных работ)
|  | Цена=2475,00/1,2 | [25 empty] | Цена=2475,00/1,2
|  | Всего по позиции |  |  | 10: 777.57; 12: 8250 | [10 empty] | Всего по позиции
33 | Счет на оплату № bЗАО0710843 от 19 сентября 2022 | Муфта PP-R комбинированн Дн75х2 1/2" НР под ключ Valtec VTp.707.0.07510 |  |  | шт |  |  | 4 | 3690.83 |  | 1391.45 | 10.61 | 14763.32 | [5 empty] | Муфта PP-R комбинированн Дн75х2 1/2" НР под ключ Valtec VTp.707.0.07510
|  | (Материалы для строительных работ) | [24 empty] | (Материалы для строительных работ)
|  | Цена=4429,00/1,2 | [25 empty] | Цена=4429,00/1,2
|  | Всего по позиции |  |  | 10: 1391.45; 12: 14763.32 | [10 empty] | Всего по позиции
34 | Счет на оплату № bЗАО0710843 от 19 сентября 2022 | Муфта PP-R Дн32 (180/20) ПК Контур 011201032000 |  |  | шт |  |  | 5 | 11.67 |  | 5.5 | 10.61 | 58.35 | [5 empty] | Муфта PP-R Дн32 (180/20) ПК Контур 011201032000
|  | (Материалы для строительных работ) | [24 empty] | (Материалы для строительных работ)
|  | Цена=14,00/1,2 | [25 empty] | Цена=14,00/1,2
|  | Всего по позиции |  |  | 10: 5.5; 12: 58.35 | [10 empty] | Всего по позиции
35 | Счет на оплату № bЗАО0710843 от 19 сентября 2022 | Муфта PP-R Дн75 (25) ПК Контур 011201075000 |  |  | шт |  |  | 5 | 160 |  | 75.4 | 10.61 | 800 | [5 empty] | Муфта PP-R Дн75 (25) ПК Контур 011201075000
|  | (Материалы для строительных работ) | [24 empty] | (Материалы для строительных работ)
|  | Цена=192,00/1,2 | [25 empty] | Цена=192,00/1,2
|  | Всего по позиции |  |  | 10: 75.4; 12: 800 | [10 empty] | Всего по позиции
36 | Счет на оплату № bЗАО0710843 от 19 сентября 2022 | Муфта PP-R Дн110 (8) ПК Контур 011201110000 |  |  | шт |  |  | 7 | 365 |  | 240.81 | 10.61 | 2555 | [5 empty] | Муфта PP-R Дн110 (8) ПК Контур 011201110000
|  | (Материалы для строительных работ) | [24 empty] | (Материалы для строительных работ)
|  | Цена=438,00/1,2 | [25 empty] | Цена=438,00/1,2
|  | Всего по позиции |  |  | 10: 240.81; 12: 2555 | [10 empty] | Всего по позиции
37 | Счет на оплату № bЗАО0710843 от 19 сентября 2022 | Муфта PP-R переходн Дн32х25 (200/20) ПК Контур 011203032200 |  |  | шт |  |  | 2 | 9.17 |  | 1.73 | 10.61 | 18.34 | [5 empty] | Муфта PP-R переходн Дн32х25 (200/20) ПК Контур 011203032200
|  | (Материалы для строительных работ) | [24 empty] | (Материалы для строительных работ)
|  | Цена=11,00/1,2 | [25 empty] | Цена=11,00/1,2
|  | Всего по позиции |  |  | 10: 1.73; 12: 18.34 | [10 empty] | Всего по позиции
38 | Счет на оплату № bЗАО0710843 от 19 сентября 2022 | Муфта PP-R переходн Дн50х25 (60/20) ПК Контур 011203050200 |  |  | шт |  |  | 2 | 29.17 |  | 5.5 | 10.61 | 58.34 | [5 empty] | Муфта PP-R переходн Дн50х25 (60/20) ПК Контур 011203050200
|  | (Материалы для строительных работ) | [24 empty] | (Материалы для строительных работ)
|  | Цена=35,00/1,2 | [25 empty] | Цена=35,00/1,2
|  | Всего по позиции |  |  | 10: 5.5; 12: 58.34 | [10 empty] | Всего по позиции
39 | Счет на оплату № bЗАО0710843 от 19 сентября 2022 | Муфта PP-R переходн Дн110х63 ВР/НР (24/6) Valfex 10011063 |  |  | шт |  |  | 2 | 153.33 |  | 28.9 | 10.61 | 306.66 | [5 empty] | Муфта PP-R переходн Дн110х63 ВР/НР (24/6) Valfex 10011063
|  | (Материалы для строительных работ) | [24 empty] | (Материалы для строительных работ)
|  | Цена=184,00/1,2 | [25 empty] | Цена=184,00/1,2
|  | Всего по позиции |  |  | 10: 28.9; 12: 306.66 | [10 empty] | Всего по позиции
40 | Счет на оплату № bЗАО0710843 от 19 сентября 2022 | Муфта PP-R переходн Дн110х75 011203110710 |  |  | шт |  |  | 3 | 418.33 |  | 118.28 | 10.61 | 1254.99 | [5 empty] | Муфта PP-R переходн Дн110х75 011203110710
|  | (Материалы для строительных работ) | [24 empty] | (Материалы для строительных работ)
|  | Цена=502,00/1,2 | [25 empty] | Цена=502,00/1,2
|  | Всего по позиции |  |  | 10: 118.28; 12: 1254.99 | [10 empty] | Всего по позиции
41 | Счет на оплату № bЗАО0710843 от 19 сентября 2022 | Тройник PP-R Дн25 (500/20) ПК Контур 011501025000 |  |  | шт |  |  | 2 | 10.83 |  | 2.04 | 10.61 | 21.66 | [5 empty] | Тройник PP-R Дн25 (500/20) ПК Контур 011501025000
|  | (Материалы для строительных работ) | [24 empty] | (Материалы для строительных работ)
|  | Цена=13,00/1,2 | [25 empty] | Цена=13,00/1,2
|  | Всего по позиции |  |  | 10: 2.04; 12: 21.66 | [10 empty] | Всего по позиции
42 | Счет на оплату № bЗАО0710843 от 19 сентября 2022 | Тройник PP-R Дн75 (6) ПК Контур 011501075000 |  |  | шт |  |  | 2 | 260 |  | 49.01 | 10.61 | 520 | [5 empty] | Тройник PP-R Дн75 (6) ПК Контур 011501075000
|  | (Материалы для строительных работ) | [24 empty] | (Материалы для строительных работ)
|  | Цена=312,00/1,2 | [25 empty] | Цена=312,00/1,2
|  | Всего по позиции |  |  | 10: 49.01; 12: 520 | [10 empty] | Всего по позиции
43 | Счет на оплату № bЗАО0710843 от 19 сентября 2022 | Тройник PP-R Дн110 (3) ПК Контур 011501110000 |  |  | шт |  |  | 3 | 708.33 |  | 200.28 | 10.61 | 2124.99 | [5 empty] | Тройник PP-R Дн110 (3) ПК Контур 011501110000
|  | (Материалы для строительных работ) | [24 empty] | (Материалы для строительных работ)
|  | Цена=850,00/1,2 | [25 empty] | Цена=850,00/1,2
|  | Всего по позиции |  |  | 10: 200.28; 12: 2124.99 | [10 empty] | Всего по позиции
44 | Счет на оплату № bЗАО0710843 от 19 сентября 2022 | Тройник PP-R переходн Дн32х25х32 (288/12) ПК Контур 011503032600 |  |  | шт |  |  | 2 | 18.33 |  | 3.46 | 10.61 | 36.66 | [5 empty] | Тройник PP-R переходн Дн32х25х32 (288/12) ПК Контур 011503032600
|  | (Материалы для строительных работ) | [24 empty] | (Материалы для строительных работ)
|  | Цена=22,00/1,2 | [25 empty] | Цена=22,00/1,2
|  | Всего по позиции |  |  | 10: 3.46; 12: 36.66 | [10 empty] | Всего по позиции
45 | Счет на оплату № bЗАО0710843 от 19 сентября 2022 | Тройник PP-R переходн Дн50х25х50 (30/6) ПК Контур 011503050400 |  |  | шт |  |  | 2 | 67.5 |  | 12.72 | 10.61 | 135 | [5 empty] | Тройник PP-R переходн Дн50х25х50 (30/6) ПК Контур 011503050400
|  | (Материалы для строительных работ) | [24 empty] | (Материалы для строительных работ)
|  | Цена=81,00/1,2 | [25 empty] | Цена=81,00/1,2
|  | Всего по позиции |  |  | 10: 12.72; 12: 135 | [10 empty] | Всего по позиции
46 | Счет на оплату № bЗАО0710843 от 19 сентября 2022 | Тройник PP-R переходн Дн75х32х75 (12/2) ПК Контур 011503075300 |  |  | шт |  |  | 4 | 205 |  | 77.29 | 10.61 | 820 | [5 empty] | Тройник PP-R переходн Дн75х32х75 (12/2) ПК Контур 011503075300
|  | (Материалы для строительных работ) | [24 empty] | (Материалы для строительных работ)
|  | Цена=246,00/1,2 | [25 empty] | Цена=246,00/1,2
|  | Всего по позиции |  |  | 10: 77.29; 12: 820 | [10 empty] | Всего по позиции
47 | Счет на оплату № bЗАО0710843 от 19 сентября 2022 | Тройник PP-R переходн Дн110х50х110 (3) ПК Контур 011503110300 |  |  | шт |  |  | 1 | 513.33 |  | 48.38 | 10.61 | 513.33 | [5 empty] | Тройник PP-R переходн Дн110х50х110 (3) ПК Контур 011503110300
|  | (Материалы для строительных работ) | [24 empty] | (Материалы для строительных работ)
|  | Цена=616,00/1,2 | [25 empty] | Цена=616,00/1,2
|  | Всего по позиции |  |  | 10: 48.38; 12: 513.33 | [10 empty] | Всего по позиции
48 | Счет на оплату № bЗАО0710843 от 19 сентября 2022 | Труба PP-R центр арм алюминием Дн25х3,25 Ру25 90C L=4м (100/4) ПК Контур 010260025000 |  |  | м |  |  | 32 | 112.5 |  | 339.3 | 10.61 | 3600 | [5 empty] | Труба PP-R центр арм алюминием Дн25х3,25 Ру25 90C L=4м (100/4) ПК Контур 010260025000
|  | (Материалы для строительных работ) | [24 empty] | (Материалы для строительных работ)
|  | Цена=135,00/1,2 | [25 empty] | Цена=135,00/1,2
|  | Всего по позиции |  |  | 10: 339.3; 12: 3600 | [10 empty] | Всего по позиции
49 | Счет на оплату № bЗАО0710843 от 19 сентября 2022 | Труба PP-R центр арм алюминием Дн32х4,0 Ру25 90C L=4м (60/4) ПК Контур 010260032000 |  |  | м |  |  | 16 | 197.5 |  | 297.83 | 10.61 | 3160 | [5 empty] | Труба PP-R центр арм алюминием Дн32х4,0 Ру25 90C L=4м (60/4) ПК Контур 010260032000
|  | (Материалы для строительных работ) | [24 empty] | (Материалы для строительных работ)
|  | Цена=237,00/1,2 | [25 empty] | Цена=237,00/1,2
|  | Всего по позиции |  |  | 10: 297.83; 12: 3160 | [10 empty] | Всего по позиции
50 | Счет на оплату № bЗАО0710843 от 19 сентября 2022 | Труба PP-RGF арм стекловолокном Дн75х12,5 Ру25 80C L=4м (12/4) ПК Контур 010220075000 |  |  | м |  |  | 16 | 754.17 |  | 1137.3 | 10.61 | 12066.72 | [5 empty] | Труба PP-RGF арм стекловолокном Дн75х12,5 Ру25 80C L=4м (12/4) ПК Контур 010220075000
|  | (Материалы для строительных работ) | [24 empty] | (Материалы для строительных работ)
|  | Цена=905,00/1,2 | [25 empty] | Цена=905,00/1,2
|  | Всего по позиции |  |  | 10: 1137.3; 12: 12066.72 | [10 empty] | Всего по позиции
51 | Счет на оплату № bЗАО0710843 от 19 сентября 2022 | Труба PP-RGF арм стекловолокном Дн110х18,3 Ру25 80C L=4м (4) ПК Контур 010220110000 |  |  | м |  |  | 20 | 1607.5 |  | 3030.16 | 10.61 | 32150 | [5 empty] | Труба PP-RGF арм стекловолокном Дн110х18,3 Ру25 80C L=4м (4) ПК Контур 010220110000
|  | (Материалы для строительных работ) | [24 empty] | (Материалы для строительных работ)
|  | Цена=1929,00/1,2 | [25 empty] | Цена=1929,00/1,2
|  | Всего по позиции |  |  | 10: 3030.16; 12: 32150 | [10 empty] | Всего по позиции
52 | Счет на оплату № bЗАО0710843 от 19 сентября 2022 | Угольник PP-R Дн25 (700/20) ПК Контур 011401025000 |  |  | шт |  |  | 18 | 7.5 |  | 12.72 | 10.61 | 135 | [5 empty] | Угольник PP-R Дн25 (700/20) ПК Контур 011401025000
|  | (Материалы для строительных работ) | [24 empty] | (Материалы для строительных работ)
|  | Цена=9,00/1,2 | [25 empty] | Цена=9,00/1,2
|  | Всего по позиции |  |  | 10: 12.72; 12: 135 | [10 empty] | Всего по позиции
53 | Счет на оплату № bЗАО0710843 от 19 сентября 2022 | Угольник PP-R Дн32 (420/15) ПК Контур 011401032000 |  |  | шт |  |  | 4 | 18.33 |  | 6.91 | 10.61 | 73.32 | [5 empty] | Угольник PP-R Дн32 (420/15) ПК Контур 011401032000
|  | (Материалы для строительных работ) | [24 empty] | (Материалы для строительных работ)
|  | Цена=22,00/1,2 | [25 empty] | Цена=22,00/1,2
|  | Всего по позиции |  |  | 10: 6.91; 12: 73.32 | [10 empty] | Всего по позиции
54 | Счет на оплату № bЗАО0710843 от 19 сентября 2022 | Угольник PP-R Дн75 (12) ПК Контур 011401075000 |  |  | шт |  |  | 7 | 232.5 |  | 153.39 | 10.61 | 1627.5 | [5 empty] | Угольник PP-R Дн75 (12) ПК Контур 011401075000
|  | (Материалы для строительных работ) | [24 empty] | (Материалы для строительных работ)
|  | Цена=279,00/1,2 | [25 empty] | Цена=279,00/1,2
|  | Всего по позиции |  |  | 10: 153.39; 12: 1627.5 | [10 empty] | Всего по позиции
55 | Счет на оплату № bЗАО0710843 от 19 сентября 2022 | Угольник PP-R Дн110 (3) ПК Контур 011401110000 |  |  | шт |  |  | 6 | 500.83 |  | 283.22 | 10.61 | 3004.98 | [5 empty] | Угольник PP-R Дн110 (3) ПК Контур 011401110000
|  | (Материалы для строительных работ) | [24 empty] | (Материалы для строительных работ)
|  | Цена=601,00/1,2 | [25 empty] | Цена=601,00/1,2
|  | Всего по позиции |  |  | 10: 283.22; 12: 3004.98 | [10 empty] | Всего по позиции
56 | Счет на оплату № bЗАО0710843 от 19 сентября 2022 | Угольник PP-R Дн110х45° 011405110010 |  |  | шт |  |  | 1 | 727.5 |  | 68.57 | 10.61 | 727.5 | [5 empty] | Угольник PP-R Дн110х45° 011405110010
|  | (Материалы для строительных работ) | [24 empty] | (Материалы для строительных работ)
|  | Цена=873,00/1,2 | [25 empty] | Цена=873,00/1,2
|  | Всего по позиции |  |  | 10: 68.57; 12: 727.5 | [10 empty] | Всего по позиции
57 | Счет на оплату № bЗАО0710843 от 19 сентября 2022 | Гидроаккумулятор WAV 100л 10атм Wester 0-14-1140 |  |  | шт |  |  | 1 | 9967.5 |  | 939.44 | 10.61 | 9967.5 | [5 empty] | Гидроаккумулятор WAV 100л 10атм Wester 0-14-1140
|  | (Материалы для строительных работ) | [24 empty] | (Материалы для строительных работ)
|  | Цена=11961,00/1,2 | [25 empty] | Цена=11961,00/1,2
|  | Всего по позиции |  |  | 10: 939.44; 12: 9967.5 | [10 empty] | Всего по позиции
58 | Счет на оплату № bЗАО0710843 от 19 сентября 2022 | Гидроаккумулятор WAV 100л 16атм Wester 2-14-0266 |  |  | шт |  |  | 1 | 31780 |  | 2995.29 | 10.61 | 31780 | [5 empty] | Гидроаккумулятор WAV 100л 16атм Wester 2-14-0266
|  | (Материалы для строительных работ) | [24 empty] | (Материалы для строительных работ)
|  | Цена=38136,00/1,2 | [25 empty] | Цена=38136,00/1,2
|  | Всего по позиции |  |  | 10: 2995.29; 12: 31780 | [10 empty] | Всего по позиции
59 | Счет на оплату № bЗАО0710843 от 19 сентября 2022 | Задвижка с обрез. клин 30ч39р чугун Ду65 Ру16 фл 150C ЛМЗ |  |  | шт |  |  | 7 | 3634.17 |  | 2397.66 | 10.61 | 25439.19 | [5 empty] | Задвижка с обрез. клин 30ч39р чугун Ду65 Ру16 фл 150C ЛМЗ
|  | (Материалы для строительных работ) | [24 empty] | (Материалы для строительных работ)
|  | Цена=4361,00/1,2 | [25 empty] | Цена=4361,00/1,2
|  | Всего по позиции |  |  | 10: 2397.66; 12: 25439.19 | [10 empty] | Всего по позиции
60 | Счет на оплату № bЗАО0710843 от 19 сентября 2022 | Задвижка с обрез. клин 30ч39р чугун Ду100 Ру16 фл 150C ЛМЗ |  |  | шт |  |  | 5 | 4875 |  | 2297.36 | 10.61 | 24375 | [5 empty] | Задвижка с обрез. клин 30ч39р чугун Ду100 Ру16 фл 150C ЛМЗ
|  | (Материалы для строительных работ) | [24 empty] | (Материалы для строительных работ)
|  | Цена=5850,00/1,2 | [25 empty] | Цена=5850,00/1,2
|  | Всего по позиции |  |  | 10: 2297.36; 12: 24375 | [10 empty] | Всего по позиции
61 | Счет на оплату № bЗАО0710843 от 19 сентября 2022 | Кран латунь трехходовой для манометра ВР/ВР G1/2x G1/2 Ру2,5МПа Росма 00000006160 |  |  | шт |  |  | 5 | 711.67 |  | 335.38 | 10.61 | 3558.35 | [5 empty] | Кран латунь трехходовой для манометра ВР/ВР G1/2x G1/2 Ру2,5МПа Росма 00000006160
|  | (Материалы для строительных работ) | [24 empty] | (Материалы для строительных работ)
|  | Цена=854,00/1,2 | [25 empty] | Цена=854,00/1,2
|  | Всего по позиции |  |  | 10: 335.38; 12: 3558.35 | [10 empty] | Всего по позиции
62 | Счет на оплату № bЗАО0710843 от 19 сентября 2022 | Кран шаровой латунь 11б27п1 Ду15 Ру40 ВР/ВР рычаг (18) LD Pride LD 47.301.15 |  |  | шт |  |  | 9 | 193.33 |  | 163.99 | 10.61 | 1739.97 | [5 empty] | Кран шаровой латунь 11б27п1 Ду15 Ру40 ВР/ВР рычаг (18) LD Pride LD 47.301.15
|  | (Материалы для строительных работ) | [24 empty] | (Материалы для строительных работ)
|  | Цена=232,00/1,2 | [25 empty] | Цена=232,00/1,2
|  | Всего по позиции |  |  | 10: 163.99; 12: 1739.97 | [10 empty] | Всего по позиции
63 | Счет на оплату № bЗАО0710843 от 19 сентября 2022 | Кран шаровой латунь 11б27п1 Ду25 Ру40 ВР/ВР рычаг (8) LD Pride LD 47.301.25 |  |  | шт |  |  | 2 | 591.67 |  | 111.53 | 10.61 | 1183.34 | [5 empty] | Кран шаровой латунь 11б27п1 Ду25 Ру40 ВР/ВР рычаг (8) LD Pride LD 47.301.25
|  | (Материалы для строительных работ) | [24 empty] | (Материалы для строительных работ)
|  | Цена=710,00/1,2 | [25 empty] | Цена=710,00/1,2
|  | Всего по позиции |  |  | 10: 111.53; 12: 1183.34 | [10 empty] | Всего по позиции
64 | Счет на оплату № bЗАО0710843 от 19 сентября 2022 | Кран шаровой латунь 11б27п1 Ду50 Ру25 ВР/ВР рычаг (2) LD Pride LD 47.301.50 |  |  | шт |  |  | 2 | 2170 |  | 409.05 | 10.61 | 4340 | [5 empty] | Кран шаровой латунь 11б27п1 Ду50 Ру25 ВР/ВР рычаг (2) LD Pride LD 47.301.50
|  | (Материалы для строительных работ) | [24 empty] | (Материалы для строительных работ)
|  | Цена=2604,00/1,2 | [25 empty] | Цена=2604,00/1,2
|  | Всего по позиции |  |  | 10: 409.05; 12: 4340 | [10 empty] | Всего по позиции
65 | Счет на оплату № bЗАО0710843 от 19 сентября 2022 | Виброкомпенсатор Ду65 Ру10/16 фл 120C EPDM Benarmo |  |  | шт |  |  | 4 | 2270 |  | 855.8 | 10.61 | 9080 | [5 empty] | Виброкомпенсатор Ду65 Ру10/16 фл 120C EPDM Benarmo
|  | (Материалы для строительных работ) | [24 empty] | (Материалы для строительных работ)
|  | Цена=2724,00/1,2 | [25 empty] | Цена=2724,00/1,2
|  | Всего по позиции |  |  | 10: 855.8; 12: 9080 | [10 empty] | Всего по позиции
66 | Счет на оплату № bЗАО0710843 от 19 сентября 2022 | Манометр ТМ-510Р радиальный Дк100 1,6МПа кл.т.1,5 G1/2 150C (50) Росма 00000006833 |  |  | шт |  |  | 5 | 905 |  | 426.48 | 10.61 | 4525 | [5 empty] | Манометр ТМ-510Р радиальный Дк100 1,6МПа кл.т.1,5 G1/2 150C (50) Росма 00000006833
|  | (Материалы для строительных работ) | [24 empty] | (Материалы для строительных работ)
|  | Цена=1086,00/1,2 | [25 empty] | Цена=1086,00/1,2
|  | Всего по позиции |  |  | 10: 426.48; 12: 4525 | [10 empty] | Всего по позиции
67 | Счет на оплату № bЗАО0710843 от 19 сентября 2022 | Клапан обратный чугун Ду65 Ру16 межфл двухстворчатый КНР |  |  | шт |  |  | 1 | 822.5 |  | 77.52 | 10.61 | 822.5 | [5 empty] | Клапан обратный чугун Ду65 Ру16 межфл двухстворчатый КНР
|  | (Материалы для строительных работ) | [24 empty] | (Материалы для строительных работ)
|  | Цена=987,00/1,2 | [25 empty] | Цена=987,00/1,2
|  | Всего по позиции |  |  | 10: 77.52; 12: 822.5 | [10 empty] | Всего по позиции
68 | Счет на оплату № bЗАО0710843 от 19 сентября 2022 | Прокладка кольцевая паронит Ду100 Ру10-16 ГОСТ 15180-86 |  |  | шт |  |  | 14 | 40 |  | 52.78 | 10.61 | 560 | [5 empty] | Прокладка кольцевая паронит Ду100 Ру10-16 ГОСТ 15180-86
|  | (Материалы для строительных работ) | [24 empty] | (Материалы для строительных работ)
|  | Цена=48,00/1,2 | [25 empty] | Цена=48,00/1,2
|  | Всего по позиции |  |  | 10: 52.78; 12: 560 | [10 empty] | Всего по позиции
69 | Счет на оплату № bЗАО0710843 от 19 сентября 2022 | Прокладка кольцевая паронит Ду65 Ру10-40 ГОСТ 15180-86 |  |  | шт |  |  | 18 | 25.83 |  | 43.82 | 10.61 | 464.94 | [5 empty] | Прокладка кольцевая паронит Ду65 Ру10-40 ГОСТ 15180-86
|  | (Материалы для строительных работ) | [24 empty] | (Материалы для строительных работ)
|  | Цена=31,00/1,2 | [25 empty] | Цена=31,00/1,2
|  | Всего по позиции |  |  | 10: 43.82; 12: 464.94 | [10 empty] | Всего по позиции
70 | Счет на оплату № bЗАО0710843 от 19 сентября 2022 | Прокладка кольцевая паронит Ду50 Ру10-40 ГОСТ 15180-86 |  |  | шт |  |  | 2 | 20 |  | 3.77 | 10.61 | 40 | [5 empty] | Прокладка кольцевая паронит Ду50 Ру10-40 ГОСТ 15180-86
|  | (Материалы для строительных работ) | [24 empty] | (Материалы для строительных работ)
|  | Цена=24,00/1,2 | [25 empty] | Цена=24,00/1,2
|  | Всего по позиции |  |  | 10: 3.77; 12: 40 | [10 empty] | Всего по позиции
71 | Счет на оплату № bЗАО0710843 от 19 сентября 2022 | Соединитель латунь американка Ду1" ВР/НР (40/5) Valtec VTr.341.N.0006 |  |  | шт |  |  | 4 | 559.17 |  | 210.81 | 10.61 | 2236.68 | [5 empty] | Соединитель латунь американка Ду1" ВР/НР (40/5) Valtec VTr.341.N.0006
|  | (Материалы для строительных работ) | [24 empty] | (Материалы для строительных работ)
|  | Цена=671,00/1,2 | [25 empty] | Цена=671,00/1,2
|  | Всего по позиции |  |  | 10: 210.81; 12: 2236.68 | [10 empty] | Всего по позиции
72 | Счет на оплату № bЗАО0710843 от 19 сентября 2022 | Трубка Super 25/9 L=2м 95C Energoflex EFXT025092SU |  |  | шт |  |  | 15 | 54.17 |  | 76.58 | 10.61 | 812.55 | [5 empty] | Трубка Super 25/9 L=2м 95C Energoflex EFXT025092SU
|  | (Материалы для строительных работ) | [24 empty] | (Материалы для строительных работ)
|  | Цена=65,00/1,2 | [25 empty] | Цена=65,00/1,2
|  | Всего по позиции |  |  | 10: 76.58; 12: 812.55 | [10 empty] | Всего по позиции
73 | Счет на оплату № bЗАО0710843 от 19 сентября 2022 | Трубка Super 35/9 L=2м 95C Energoflex EFXT035092SU |  |  | шт |  |  | 8 | 73.33 |  | 55.29 | 10.61 | 586.64 | [5 empty] | Трубка Super 35/9 L=2м 95C Energoflex EFXT035092SU
|  | (Материалы для строительных работ) | [24 empty] | (Материалы для строительных работ)
|  | Цена=88,00/1,2 | [25 empty] | Цена=88,00/1,2
|  | Всего по позиции |  |  | 10: 55.29; 12: 586.64 | [10 empty] | Всего по позиции
74 | Счет на оплату № bЗАО0710843 от 19 сентября 2022 | Трубка Super 76/9 L=2м 95C Energoflex EFXT076092SU |  |  | шт |  |  | 8 | 224.17 |  | 169.03 | 10.61 | 1793.36 | [5 empty] | Трубка Super 76/9 L=2м 95C Energoflex EFXT076092SU
|  | (Материалы для строительных работ) | [24 empty] | (Материалы для строительных работ)
|  | Цена=269,00/1,2 | [25 empty] | Цена=269,00/1,2
|  | Всего по позиции |  |  | 10: 169.03; 12: 1793.36 | [10 empty] | Всего по позиции
75 | Счет на оплату № bЗАО0710843 от 19 сентября 2022 | Трубка Super 110/9 L=2м 95C Energoflex EFXT110092SU |  |  | шт |  |  | 10 | 413.33 |  | 389.57 | 10.61 | 4133.3 | [5 empty] | Трубка Super 110/9 L=2м 95C Energoflex EFXT110092SU
|  | (Материалы для строительных работ) | [24 empty] | (Материалы для строительных работ)
|  | Цена=496,00/1,2 | [25 empty] | Цена=496,00/1,2
|  | Всего по позиции |  |  | 10: 389.57; 12: 4133.3 | [10 empty] | Всего по позиции
76 | Счет на оплату № bЗАО0710843 от 19 сентября 2022 | Уголок 40х40х4 сталь НЛМК ГОСТ 8509-93 |  |  | м |  |  | 8 | 255 |  | 192.27 | 10.61 | 2040 | [5 empty] | Уголок 40х40х4 сталь НЛМК ГОСТ 8509-93
|  | (Материалы для строительных работ) | [24 empty] | (Материалы для строительных работ)
|  | Цена=306,00/1,2 | [25 empty] | Цена=306,00/1,2
|  | Всего по позиции |  |  | 10: 192.27; 12: 2040 | [10 empty] | Всего по позиции
77 | Счет на оплату № bЗАО0710843 от 19 сентября 2022 | Угольник латунь Ду1" ВР/ВР (35/5) Valtec VTr.090.N.0006 |  |  | шт |  |  | 2 | 468.33 |  | 88.28 | 10.61 | 936.66 | [5 empty] | Угольник латунь Ду1" ВР/ВР (35/5) Valtec VTr.090.N.0006
|  | (Материалы для строительных работ) | [24 empty] | (Материалы для строительных работ)
|  | Цена=562,00/1,2 | [25 empty] | Цена=562,00/1,2
|  | Всего по позиции |  |  | 10: 88.28; 12: 936.66 | [10 empty] | Всего по позиции
78 | Счет на оплату № bЗАО0710843 от 19 сентября 2022 | Фильтр сетчатый чугун Y-образный ФСч Ду65 Ру16 фл КНР 01.041.16.065 |  |  | шт |  |  | 2 | 2440 |  | 459.94 | 10.61 | 4880 | [5 empty] | Фильтр сетчатый чугун Y-образный ФСч Ду65 Ру16 фл КНР 01.041.16.065
|  | (Материалы для строительных работ) | [24 empty] | (Материалы для строительных работ)
|  | Цена=2928,00/1,2 | [25 empty] | Цена=2928,00/1,2
|  | Всего по позиции |  |  | 10: 459.94; 12: 4880 | [10 empty] | Всего по позиции
79 | Счет на оплату № bЗАО0710843 от 19 сентября 2022 | Фильтр сетчатый чугун Y-образный ФСч Ду100 Ру16 фл КНР 01.041.16.100 |  |  | шт |  |  | 1 | 5668.33 |  | 534.24 | 10.61 | 5668.33 | [5 empty] | Фильтр сетчатый чугун Y-образный ФСч Ду100 Ру16 фл КНР 01.041.16.100
|  | (Материалы для строительных работ) | [24 empty] | (Материалы для строительных работ)
|  | Цена=6802,00/1,2 | [25 empty] | Цена=6802,00/1,2
|  | Всего по позиции |  |  | 10: 534.24; 12: 5668.33 | [10 empty] | Всего по позиции
80 | Счет на оплату № bЗАО0710843 от 19 сентября 2022 | Хомут с р/прокладкой Ду20-25 (1/2") М8 б/комплекта (300) |  |  | шт |  |  | 15 | 19.17 |  | 27.1 | 10.61 | 287.55 | [5 empty] | Хомут с р/прокладкой Ду20-25 (1/2") М8 б/комплекта (300)
|  | (Материалы для строительных работ) | [24 empty] | (Материалы для строительных работ)
|  | Цена=23,00/1,2 | [25 empty] | Цена=23,00/1,2
|  | Всего по позиции |  |  | 10: 27.1; 12: 287.55 | [10 empty] | Всего по позиции
81 | Счет на оплату № bЗАО0710843 от 19 сентября 2022 | Хомут с р/прокладкой Ду32-36 (1") М8 б/комплекта (200) |  |  | шт |  |  | 8 | 23.33 |  | 17.59 | 10.61 | 186.64 | [5 empty] | Хомут с р/прокладкой Ду32-36 (1") М8 б/комплекта (200)
|  | (Материалы для строительных работ) | [24 empty] | (Материалы для строительных работ)
|  | Цена=28,00/1,2 | [25 empty] | Цена=28,00/1,2
|  | Всего по позиции |  |  | 10: 17.59; 12: 186.64 | [10 empty] | Всего по позиции
82 | Счет на оплату № bЗАО0710843 от 19 сентября 2022 | Хомут с р/прокладкой Ду75-80 (2 1/2") М8 б/комплекта |  |  | шт |  |  | 8 | 36.67 |  | 27.65 | 10.61 | 293.36 | [5 empty] | Хомут с р/прокладкой Ду75-80 (2 1/2") М8 б/комплекта
|  | (Материалы для строительных работ) | [24 empty] | (Материалы для строительных работ)
|  | Цена=44,00/1,2 | [25 empty] | Цена=44,00/1,2
|  | Всего по позиции |  |  | 10: 27.65; 12: 293.36 | [10 empty] | Всего по позиции
83 | Счет на оплату № bЗАО0710843 от 19 сентября 2022 | Хомут с р/прокладкой Ду107-112 (4") М8 б/комплекта (90) |  |  | шт |  |  | 10 | 56.67 |  | 53.41 | 10.61 | 566.7 | [5 empty] | Хомут с р/прокладкой Ду107-112 (4") М8 б/комплекта (90)
|  | (Материалы для строительных работ) | [24 empty] | (Материалы для строительных работ)
|  | Цена=68,00/1,2 | [25 empty] | Цена=68,00/1,2
|  | Всего по позиции |  |  | 10: 53.41; 12: 566.7 | [10 empty] | Всего по позиции
84 | Счет на оплату № bЗАО0710843 от 19 сентября 2022 | Шайба усиленн оц 16 (шт.) |  |  | шт |  |  | 144 | 14.17 |  | 192.32 | 10.61 | 2040.48 | [5 empty] | Шайба усиленн оц 16 (шт.)
|  | (Материалы для строительных работ) | [24 empty] | (Материалы для строительных работ)
|  | Цена=17,00/1,2 | [25 empty] | Цена=17,00/1,2
|  | Всего по позиции |  |  | 10: 192.32; 12: 2040.48 | [10 empty] | Всего по позиции
85 | Счет на оплату № bЗАО0710843 от 19 сентября 2022 | Шпилька сталь оц М8х2000 (кл.пр. 4,8-5,6) |  |  | шт |  |  | 15 | 91.67 |  | 129.6 | 10.61 | 1375.05 | [5 empty] | Шпилька сталь оц М8х2000 (кл.пр. 4,8-5,6)
|  | (Материалы для строительных работ) | [24 empty] | (Материалы для строительных работ)
|  | Цена=110,00/1,2 | [25 empty] | Цена=110,00/1,2
|  | Всего по позиции |  |  | 10: 129.6; 12: 1375.05 | [10 empty] | Всего по позиции
86 | Счет на оплату № bЗАО0710843 от 19 сентября 2022 | Шпилька сталь оц М16х2000 (кл.пр. 4,8-5,6) |  |  | шт |  |  | 1 | 401.67 |  | 37.86 | 10.61 | 401.67 | [5 empty] | Шпилька сталь оц М16х2000 (кл.пр. 4,8-5,6)
|  | (Материалы для строительных работ) | [24 empty] | (Материалы для строительных работ)
|  | Цена=482,00/1,2 | [25 empty] | Цена=482,00/1,2
|  | Всего по позиции |  |  | 10: 37.86; 12: 401.67 | [10 empty] | Всего по позиции
|  | Итого по разделу 1 Ниже отметки 0,000. Вводной узел ХВС, в т. ч. обвязка насосных станций 1, 2 зоны. |  |  | 10: 37588.81; 12: 398817.27 | [15 empty] | Итого по разделу 1 Ниже отметки 0,000. Вводной узел ХВС, в т. ч. обвязка насосных станций 1, 2 зоны.
Раздел 2. Магистрали ХВС 1, 2 зоны от насосной до ИТП и стояков на отм. 0.000 (оба крыла). | [17 empty] | Раздел 2. Магистрали ХВС 1, 2 зоны от насосной до ИТП и стояков на отм. 0.000 (оба крыла).
87 | ТЕР16-04-003-01 | Демонтаж трубопроводов водоснабжения и отопления из хлорированных поливинилхлоридных труб (ХПВХ) диаметром: до 32 мм |  |  | 4: 100 м трубопровода; 7: 0.01 | [5 empty] | Демонтаж трубопроводов водоснабжения и отопления из хлорированных поливинилхлоридных труб (ХПВХ) диаметром: до 32 мм
|  | Объем=1 / 100 | [17 empty] | Объем=1 / 100
| Приказ от 04.09.2019 № 519/пр табл.2 п.3 | Демонтаж (разборка) систем инженерно-технического обеспечения ОЗП=0,4; ЭМ=0,4 к расх.; ЗПМ=0,4; МАТ=0 к расх.; ТЗ=0,4; ТЗМ=0,4 | [22 empty] | Демонтаж (разборка) систем инженерно-технического обеспечения ОЗП=0,4; ЭМ=0,4 к расх.; ЗПМ=0,4; МАТ=0 к расх.; ТЗ=0,4; ТЗМ=0,4
| 1 | ОТ |  |  | 8: 463.27; 9: 0.4; 10: 1.85 | [7 empty] | ОТ
| 2 | ЭМ |  |  | 8: 58.83; 9: 0.4; 10: 0.24 | [7 empty] | ЭМ
| 3 | в т.ч. ОТм |  |  | 8: 0.76; 9: 0.4; 10: 0 | [7 empty] | в т.ч. ОТм
| 4 | М |  |  | 8: 4399.15; 9: 0; 10: 0 | [7 empty] | М
|  | ЗТ |  |  | 4: чел.-ч; 5: 34.19; 6: 0.4; 7: 0.13676 | [8 empty] | ЗТ
|  | ЗТм |  |  | 4: чел.-ч; 5: 0.04; 6: 0.4; 7: 0.00016 | [8 empty] | ЗТм
|  | Итого по расценке |  |  | 8: 4921.25; 10: 2.09 | [9 empty] | Итого по расценке
|  | ФОТ |  |  | 10: 1.85 | [8 empty] | ФОТ
| Приказ № 812/пр от 21.12.2020 Прил. п.16, Приказ № 812/пр от 21.12.2020 п.25 | НР Сантехнические работы - внутренние (трубопроводы, водопровод, канализация, отопление, газоснабжение, вентиляция и кондиционирование воздуха) |  |  | 4: %; 5: 121; 7: 121; 10: 2.24 | [8 empty] | НР Сантехнические работы - внутренние (трубопроводы, водопровод, канализация, отопление, газоснабжение, вентиляция и кондиционирование воздуха)
| Приказ № 774/пр от 11.12.2020 Прил. п.16, Приказ № 774/пр от 11.12.2020 п.16 | СП Сантехнические работы - внутренние (трубопроводы, водопровод, канализация, отопление, газоснабжение, вентиляция и кондиционирование воздуха) |  |  | 4: %; 5: 72; 7: 72; 10: 1.33 | [8 empty] | СП Сантехнические работы - внутренние (трубопроводы, водопровод, канализация, отопление, газоснабжение, вентиляция и кондиционирование воздуха)
|  | Всего по позиции |  |  | 10: 5.66 | [10 empty] | Всего по позиции
88 | ТЕР16-04-003-02 | Демонтаж трубопроводов водоснабжения и отопления из хлорированных поливинилхлоридных труб (ХПВХ) диаметром: до 63 мм |  |  | 4: 100 м трубопровода; 7: 0.42 | [5 empty] | Демонтаж трубопроводов водоснабжения и отопления из хлорированных поливинилхлоридных труб (ХПВХ) диаметром: до 63 мм
|  | Объем=42 / 100 | [17 empty] | Объем=42 / 100
| Приказ от 04.09.2019 № 519/пр табл.2 п.3 | Демонтаж (разборка) систем инженерно-технического обеспечения ОЗП=0,4; ЭМ=0,4 к расх.; ЗПМ=0,4; МАТ=0 к расх.; ТЗ=0,4; ТЗМ=0,4 | [22 empty] | Демонтаж (разборка) систем инженерно-технического обеспечения ОЗП=0,4; ЭМ=0,4 к расх.; ЗПМ=0,4; МАТ=0 к расх.; ТЗ=0,4; ТЗМ=0,4
| 1 | ОТ |  |  | 8: 410.57; 9: 0.4; 10: 68.98 | [7 empty] | ОТ
| 2 | ЭМ |  |  | 8: 63.31; 9: 0.4; 10: 10.64 | [7 empty] | ЭМ
| 3 | в т.ч. ОТм |  |  | 8: 1.14; 9: 0.4; 10: 0.19 | [7 empty] | в т.ч. ОТм
| 4 | М |  |  | 8: 19173.34; 9: 0; 10: 0 | [7 empty] | М
|  | ЗТ |  |  | 4: чел.-ч; 5: 30.3; 6: 0.4; 7: 5.0904 | [8 empty] | ЗТ
|  | ЗТм |  |  | 4: чел.-ч; 5: 0.06; 6: 0.4; 7: 0.01008 | [8 empty] | ЗТм
|  | Итого по расценке |  |  | 8: 19647.22; 10: 79.62 | [9 empty] | Итого по расценке
|  | ФОТ |  |  | 10: 69.17 | [8 empty] | ФОТ
| Приказ № 812/пр от 21.12.2020 Прил. п.16, Приказ № 812/пр от 21.12.2020 п.25 | НР Сантехнические работы - внутренние (трубопроводы, водопровод, канализация, отопление, газоснабжение, вентиляция и кондиционирование воздуха) |  |  | 4: %; 5: 121; 7: 121; 10: 83.7 | [8 empty] | НР Сантехнические работы - внутренние (трубопроводы, водопровод, канализация, отопление, газоснабжение, вентиляция и кондиционирование воздуха)
| Приказ № 774/пр от 11.12.2020 Прил. п.16, Приказ № 774/пр от 11.12.2020 п.16 | СП Сантехнические работы - внутренние (трубопроводы, водопровод, канализация, отопление, газоснабжение, вентиляция и кондиционирование воздуха) |  |  | 4: %; 5: 72; 7: 72; 10: 49.8 | [8 empty] | СП Сантехнические работы - внутренние (трубопроводы, водопровод, канализация, отопление, газоснабжение, вентиляция и кондиционирование воздуха)
|  | Всего по позиции |  |  | 10: 213.12 | [10 empty] | Всего по позиции
89 | ТЕР16-04-003-03 | Демонтаж трубопроводов водоснабжения и отопления из хлорированных поливинилхлоридных труб (ХПВХ) диаметром: до 110 мм |  |  | 4: 100 м трубопровода; 7: 0.2 | [5 empty] | Демонтаж трубопроводов водоснабжения и отопления из хлорированных поливинилхлоридных труб (ХПВХ) диаметром: до 110 мм
|  | Объем=20 / 100 | [17 empty] | Объем=20 / 100
| Приказ от 04.09.2019 № 519/пр табл.2 п.3 | Демонтаж (разборка) систем инженерно-технического обеспечения ОЗП=0,4; ЭМ=0,4 к расх.; ЗПМ=0,4; МАТ=0 к расх.; ТЗ=0,4; ТЗМ=0,4 | [22 empty] | Демонтаж (разборка) систем инженерно-технического обеспечения ОЗП=0,4; ЭМ=0,4 к расх.; ЗПМ=0,4; МАТ=0 к расх.; ТЗ=0,4; ТЗМ=0,4
| 1 | ОТ |  |  | 8: 356.09; 9: 0.4; 10: 28.49 | [7 empty] | ОТ
| 2 | ЭМ |  |  | 8: 75.78; 9: 0.4; 10: 6.06 | [7 empty] | ЭМ
| 3 | в т.ч. ОТм |  |  | 8: 2.09; 9: 0.4; 10: 0.17 | [7 empty] | в т.ч. ОТм
| 4 | М |  |  | 8: 43815.78; 9: 0; 10: 0 | [7 empty] | М
|  | ЗТ |  |  | 4: чел.-ч; 5: 26.28; 6: 0.4; 7: 2.1024 | [8 empty] | ЗТ
|  | ЗТм |  |  | 4: чел.-ч; 5: 0.11; 6: 0.4; 7: 0.0088 | [8 empty] | ЗТм
|  | Итого по расценке |  |  | 8: 44247.65; 10: 34.55 | [9 empty] | Итого по расценке
|  | ФОТ |  |  | 10: 28.66 | [8 empty] | ФОТ
| Приказ № 812/пр от 21.12.2020 Прил. п.16, Приказ № 812/пр от 21.12.2020 п.25 | НР Сантехнические работы - внутренние (трубопроводы, водопровод, канализация, отопление, газоснабжение, вентиляция и кондиционирование воздуха) |  |  | 4: %; 5: 121; 7: 121; 10: 34.68 | [8 empty] | НР Сантехнические работы - внутренние (трубопроводы, водопровод, канализация, отопление, газоснабжение, вентиляция и кондиционирование воздуха)
| Приказ № 774/пр от 11.12.2020 Прил. п.16, Приказ № 774/пр от 11.12.2020 п.16 | СП Сантехнические работы - внутренние (трубопроводы, водопровод, канализация, отопление, газоснабжение, вентиляция и кондиционирование воздуха) |  |  | 4: %; 5: 72; 7: 72; 10: 20.64 | [8 empty] | СП Сантехнические работы - внутренние (трубопроводы, водопровод, канализация, отопление, газоснабжение, вентиляция и кондиционирование воздуха)
|  | Всего по позиции |  |  | 10: 89.87 | [10 empty] | Всего по позиции
90 | ТЕР16-04-002-02 | Прокладка трубопроводов водоснабжения из напорных полиэтиленовых труб низкого давления среднего типа наружным диаметром: 25 мм |  |  | 4: 100 м трубопровода; 7: 0.01 | [5 empty] | Прокладка трубопроводов водоснабжения из напорных полиэтиленовых труб низкого давления среднего типа наружным диаметром: 25 мм
|  | Объем=1 / 100 | [17 empty] | Объем=1 / 100
| 1 | ОТ |  |  | 8: 2090.47; 10: 20.9 | [7 empty] | ОТ
| 2 | ЭМ |  |  | 8: 917.68; 10: 9.18 | [7 empty] | ЭМ
| 3 | в т.ч. ОТм |  |  | 8: 156.05; 10: 1.56 | [7 empty] | в т.ч. ОТм
| 4 | М |  |  | 8: 655.36; 10: 0.67 | [7 empty] | М
|  | ЗТ |  |  | 4: чел.-ч; 5: 149.64; 7: 1.4964 | [8 empty] | ЗТ
|  | ЗТм |  |  | 4: чел.-ч; 5: 8.2; 7: 0.082 | [8 empty] | ЗТм
|  | Итого по расценке |  |  | 8: 3075.45; 10: 30.75 | [9 empty] | Итого по расценке
|  | ФОТ |  |  | 10: 22.46 | [8 empty] | ФОТ
| Приказ № 812/пр от 21.12.2020 Прил. п.16, Приказ № 812/пр от 21.12.2020 п.25 | НР Сантехнические работы - внутренние (трубопроводы, водопровод, канализация, отопление, газоснабжение, вентиляция и кондиционирование воздуха) |  |  | 4: %; 5: 121; 6: 0.9; 7: 108.9; 10: 24.46 | [8 empty] | НР Сантехнические работы - внутренние (трубопроводы, водопровод, канализация, отопление, газоснабжение, вентиляция и кондиционирование воздуха)
| Приказ № 774/пр от 11.12.2020 Прил. п.16, Приказ № 774/пр от 11.12.2020 п.16 | СП Сантехнические работы - внутренние (трубопроводы, водопровод, канализация, отопление, газоснабжение, вентиляция и кондиционирование воздуха) |  |  | 4: %; 5: 72; 6: 0.85; 7: 61.2; 10: 13.75 | [8 empty] | СП Сантехнические работы - внутренние (трубопроводы, водопровод, канализация, отопление, газоснабжение, вентиляция и кондиционирование воздуха)
|  | Всего по позиции |  |  | 10: 68.96 | [10 empty] | Всего по позиции
91 | ТЕР16-04-002-06 | Прокладка трубопроводов водоснабжения из напорных полиэтиленовых труб низкого давления среднего типа наружным диаметром: 63 мм |  |  | 4: 100 м трубопровода; 7: 0.42 | [5 empty] | Прокладка трубопроводов водоснабжения из напорных полиэтиленовых труб низкого давления среднего типа наружным диаметром: 63 мм
|  | Объем=42 / 100 | [17 empty] | Объем=42 / 100
| 1 | ОТ |  |  | 8: 1896.37; 10: 796.48 | [7 empty] | ОТ
| 2 | ЭМ |  |  | 8: 1502.26; 10: 630.95 | [7 empty] | ЭМ
| 3 | в т.ч. ОТм |  |  | 8: 256.14; 10: 107.58 | [7 empty] | в т.ч. ОТм
| 4 | М |  |  | 8: 2584.13; 10: 46.31 | [7 empty] | М
|  | ЗТ |  |  | 4: чел.-ч; 5: 141.52; 7: 59.4384 | [8 empty] | ЗТ
|  | ЗТм |  |  | 4: чел.-ч; 5: 13.46; 7: 5.6532 | [8 empty] | ЗТм
|  | Итого по расценке |  |  | 8: 3508.88; 10: 1473.74 | [9 empty] | Итого по расценке
|  | ФОТ |  |  | 10: 904.06 | [8 empty] | ФОТ
| Приказ № 812/пр от 21.12.2020 Прил. п.16, Приказ № 812/пр от 21.12.2020 п.25 | НР Сантехнические работы - внутренние (трубопроводы, водопровод, канализация, отопление, газоснабжение, вентиляция и кондиционирование воздуха) |  |  | 4: %; 5: 121; 6: 0.9; 7: 108.9; 10: 984.52 | [8 empty] | НР Сантехнические работы - внутренние (трубопроводы, водопровод, канализация, отопление, газоснабжение, вентиляция и кондиционирование воздуха)
| Приказ № 774/пр от 11.12.2020 Прил. п.16, Приказ № 774/пр от 11.12.2020 п.16 | СП Сантехнические работы - внутренние (трубопроводы, водопровод, канализация, отопление, газоснабжение, вентиляция и кондиционирование воздуха) |  |  | 4: %; 5: 72; 6: 0.85; 7: 61.2; 10: 553.28 | [8 empty] | СП Сантехнические работы - внутренние (трубопроводы, водопровод, канализация, отопление, газоснабжение, вентиляция и кондиционирование воздуха)
|  | Всего по позиции |  |  | 10: 3011.54 | [10 empty] | Всего по позиции
92 | ТЕР16-04-002-07 | Прокладка трубопроводов водоснабжения из напорных полиэтиленовых труб низкого давления среднего типа наружным диаметром: 75 мм |  |  | 4: 100 м трубопровода; 7: 0.2 | [5 empty] | Прокладка трубопроводов водоснабжения из напорных полиэтиленовых труб низкого давления среднего типа наружным диаметром: 75 мм
|  | Объем=20 / 100 | [17 empty] | Объем=20 / 100
| 1 | ОТ |  |  | 8: 2176.16; 10: 435.23 | [7 empty] | ОТ
| 2 | ЭМ |  |  | 8: 1888.7; 10: 377.74 | [7 empty] | ЭМ
| 3 | в т.ч. ОТм |  |  | 8: 322.94; 10: 64.59 | [7 empty] | в т.ч. ОТм
| 4 | М |  |  | 8: 3115.93; 10: 18.12 | [7 empty] | М
|  | ЗТ |  |  | 4: чел.-ч; 5: 162.4; 7: 32.48 | [8 empty] | ЗТ
|  | ЗТм |  |  | 4: чел.-ч; 5: 16.97; 7: 3.394 | [8 empty] | ЗТм
|  | Итого по расценке |  |  | 8: 4155.45; 10: 831.09 | [9 empty] | Итого по расценке
|  | ФОТ |  |  | 10: 499.82 | [8 empty] | ФОТ
| Приказ № 812/пр от 21.12.2020 Прил. п.16, Приказ № 812/пр от 21.12.2020 п.25 | НР Сантехнические работы - внутренние (трубопроводы, водопровод, канализация, отопление, газоснабжение, вентиляция и кондиционирование воздуха) |  |  | 4: %; 5: 121; 6: 0.9; 7: 108.9; 10: 544.3 | [8 empty] | НР Сантехнические работы - внутренние (трубопроводы, водопровод, канализация, отопление, газоснабжение, вентиляция и кондиционирование воздуха)
| Приказ № 774/пр от 11.12.2020 Прил. п.16, Приказ № 774/пр от 11.12.2020 п.16 | СП Сантехнические работы - внутренние (трубопроводы, водопровод, канализация, отопление, газоснабжение, вентиляция и кондиционирование воздуха) |  |  | 4: %; 5: 72; 6: 0.85; 7: 61.2; 10: 305.89 | [8 empty] | СП Сантехнические работы - внутренние (трубопроводы, водопровод, канализация, отопление, газоснабжение, вентиляция и кондиционирование воздуха)
|  | Всего по позиции |  |  | 10: 1681.28 | [10 empty] | Всего по позиции
93 | ТЕР26-01-017-01 | Изоляция трубопроводов диаметром 180 мм изделиями из вспененного каучука («Армофлекс»), вспененного полиэтилена («Термофлекс»): трубками |  |  | 4: 10 м трубопровода; 7: 6.2 | [5 empty] | Изоляция трубопроводов диаметром 180 мм изделиями из вспененного каучука («Армофлекс»), вспененного полиэтилена («Термофлекс»): трубками
|  | Объем=(42+20) / 10 | [17 empty] | Объем=(42+20) / 10
| 1 | ОТ |  |  | 8: 49.17; 10: 304.85 | [7 empty] | ОТ
| 2 | ЭМ |  |  | 8: 28.25; 10: 175.15 | [7 empty] | ЭМ
| 4 | М |  |  | 8: 1089.87; 10: 990.2 | [7 empty] | М
|  | ЗТ |  |  | 4: чел.-ч; 5: 3.52; 7: 21.824 | [8 empty] | ЗТ
|  | Итого по расценке |  |  | 8: 237.13; 10: 1470.2 | [9 empty] | Итого по расценке
|  | ФОТ |  |  | 10: 304.85 | [8 empty] | ФОТ
| Приказ № 812/пр от 21.12.2020 Прил. п.20, Приказ № 812/пр от 21.12.2020 п.25 | НР Теплоизоляционные работы |  |  | 4: %; 5: 97; 6: 0.9; 7: 87.3; 10: 266.13 | [8 empty] | НР Теплоизоляционные работы
| Приказ № 774/пр от 11.12.2020 Прил. п.20, Приказ № 774/пр от 11.12.2020 п.16 | СП Теплоизоляционные работы |  |  | 4: %; 5: 55; 6: 0.85; 7: 46.75; 10: 142.52 | [8 empty] | СП Теплоизоляционные работы
|  | Всего по позиции |  |  | 10: 1878.85 | [10 empty] | Всего по позиции
Материалы в текущих ценах | [25 empty] | Материалы в текущих ценах
94 | Счет на оплату № bЗАО0710953 от 19 сентября 2022 | Анкер латунь М8х28 |  |  | шт |  |  | 40 | 31.67 |  | 119.4 | 10.61 | 1266.8 | [5 empty] | Анкер латунь М8х28
|  | (Материалы для строительных работ) | [24 empty] | (Материалы для строительных работ)
|  | Цена=38,00/1,2 | [25 empty] | Цена=38,00/1,2
|  | Всего по позиции |  |  | 10: 119.4; 12: 1266.8 | [10 empty] | Всего по позиции
95 | Счет на оплату № bЗАО0710953 от 19 сентября 2022 | Кран шаровой латунь 11б27п1 Ду15 Ру40 ВР/ВР рычаг (18) LD Pride LD 47.301.15 |  |  | шт |  |  | 4 | 193.33 |  | 72.89 | 10.61 | 773.32 | [5 empty] | Кран шаровой латунь 11б27п1 Ду15 Ру40 ВР/ВР рычаг (18) LD Pride LD 47.301.15
|  | (Материалы для строительных работ) | [24 empty] | (Материалы для строительных работ)
|  | Цена=232,00/1,2 | [25 empty] | Цена=232,00/1,2
|  | Всего по позиции |  |  | 10: 72.89; 12: 773.32 | [10 empty] | Всего по позиции
96 | Счет на оплату № bЗАО0710953 от 19 сентября 2022 | Кран шаровой латунь 11б27п1 Ду50 Ру25 ВР/ВР рычаг (2) LD Pride LD 47.301.50 |  |  | шт |  |  | 4 | 2170 |  | 818.1 | 10.61 | 8680 | [5 empty] | Кран шаровой латунь 11б27п1 Ду50 Ру25 ВР/ВР рычаг (2) LD Pride LD 47.301.50
|  | (Материалы для строительных работ) | [24 empty] | (Материалы для строительных работ)
|  | Цена=2604,00/1,2 | [25 empty] | Цена=2604,00/1,2
|  | Всего по позиции |  |  | 10: 818.1; 12: 8680 | [10 empty] | Всего по позиции
97 | Счет на оплату № bЗАО0710953 от 19 сентября 2022 | Муфта PP-R комбинированн Дн25х1/2" НР (280/20) ПК Контур 011211025100 |  |  | шт |  |  | 4 | 57.5 |  | 21.68 | 10.61 | 230 | [5 empty] | Муфта PP-R комбинированн Дн25х1/2" НР (280/20) ПК Контур 011211025100
|  | (Материалы для строительных работ) | [24 empty] | (Материалы для строительных работ)
|  | Цена=69,00/1,2 | [25 empty] | Цена=69,00/1,2
|  | Всего по позиции |  |  | 10: 21.68; 12: 230 | [10 empty] | Всего по позиции
98 | Счет на оплату № bЗАО0710953 от 19 сентября 2022 | Муфта PP-R комбинированн Дн63х2" НР под ключ (16/2) ПК Контур 011215063600 |  |  | шт |  |  | 8 | 849.17 |  | 640.28 | 10.61 | 6793.36 | [5 empty] | Муфта PP-R комбинированн Дн63х2" НР под ключ (16/2) ПК Контур 011215063600
|  | (Материалы для строительных работ) | [24 empty] | (Материалы для строительных работ)
|  | Цена=1019,00/1,2 | [25 empty] | Цена=1019,00/1,2
|  | Всего по позиции |  |  | 10: 640.28; 12: 6793.36 | [10 empty] | Всего по позиции
99 | Счет на оплату № bЗАО0710953 от 19 сентября 2022 | Муфта PP-R Дн63 (42/7) ПК Контур 011201063000 |  |  | шт |  |  | 14 | 60.83 |  | 80.27 | 10.61 | 851.62 | [5 empty] | Муфта PP-R Дн63 (42/7) ПК Контур 011201063000
|  | (Материалы для строительных работ) | [24 empty] | (Материалы для строительных работ)
|  | Цена=73,00/1,2 | [25 empty] | Цена=73,00/1,2
|  | Всего по позиции |  |  | 10: 80.27; 12: 851.62 | [10 empty] | Всего по позиции
100 | Счет на оплату № bЗАО0710953 от 19 сентября 2022 | Муфта PP-R Дн75 (25) ПК Контур 011201075000 |  |  | шт |  |  | 7 | 160 |  | 105.56 | 10.61 | 1120 | [5 empty] | Муфта PP-R Дн75 (25) ПК Контур 011201075000
|  | (Материалы для строительных работ) | [24 empty] | (Материалы для строительных работ)
|  | Цена=192,00/1,2 | [25 empty] | Цена=192,00/1,2
|  | Всего по позиции |  |  | 10: 105.56; 12: 1120 | [10 empty] | Всего по позиции
101 | Счет на оплату № bЗАО0710953 от 19 сентября 2022 | Муфта PP-R переходн Дн75х63 011203075610 |  |  | шт |  |  | 2 | 146.67 |  | 27.65 | 10.61 | 293.34 | [5 empty] | Муфта PP-R переходн Дн75х63 011203075610
|  | (Материалы для строительных работ) | [24 empty] | (Материалы для строительных работ)
|  | Цена=176,00/1,2 | [25 empty] | Цена=176,00/1,2
|  | Всего по позиции |  |  | 10: 27.65; 12: 293.34 | [10 empty] | Всего по позиции
102 | Счет на оплату № bЗАО0710953 от 19 сентября 2022 | Тройник PP-R комбинированн Дн25х1/2" НР (120/10) ПК Контур 011511025100 |  |  | шт |  |  | 2 | 67.5 |  | 12.72 | 10.61 | 135 | [5 empty] | Тройник PP-R комбинированн Дн25х1/2" НР (120/10) ПК Контур 011511025100
|  | (Материалы для строительных работ) | [24 empty] | (Материалы для строительных работ)
|  | Цена=81,00/1,2 | [25 empty] | Цена=81,00/1,2
|  | Всего по позиции |  |  | 10: 12.72; 12: 135 | [10 empty] | Всего по позиции
103 | Счет на оплату № bЗАО0710953 от 19 сентября 2022 | Тройник PP-R переходн Дн63х25х63 (24/2) ПК Контур 011503063300 |  |  | шт |  |  | 4 | 102.5 |  | 38.64 | 10.61 | 410 | [5 empty] | Тройник PP-R переходн Дн63х25х63 (24/2) ПК Контур 011503063300
|  | (Материалы для строительных работ) | [24 empty] | (Материалы для строительных работ)
|  | Цена=123,00/1,2 | [25 empty] | Цена=123,00/1,2
|  | Всего по позиции |  |  | 10: 38.64; 12: 410 | [10 empty] | Всего по позиции
104 | Счет на оплату № bЗАО0710953 от 19 сентября 2022 | Тройник PP-R переходн Дн75х63х75 011503075910 |  |  | шт |  |  | 4 | 495 |  | 186.62 | 10.61 | 1980 | [5 empty] | Тройник PP-R переходн Дн75х63х75 011503075910
|  | (Материалы для строительных работ) | [24 empty] | (Материалы для строительных работ)
|  | Цена=594,00/1,2 | [25 empty] | Цена=594,00/1,2
|  | Всего по позиции |  |  | 10: 186.62; 12: 1980 | [10 empty] | Всего по позиции
105 | Счет на оплату № bЗАО0710953 от 19 сентября 2022 | Труба PP-RGF арм стекловолокном Дн25х4,2 Ру25 80C L=4м (100/4) ПК Контур 010220025000 |  |  | м |  |  | 4 | 74.17 |  | 27.96 | 10.61 | 296.68 | [5 empty] | Труба PP-RGF арм стекловолокном Дн25х4,2 Ру25 80C L=4м (100/4) ПК Контур 010220025000
|  | (Материалы для строительных работ) | [24 empty] | (Материалы для строительных работ)
|  | Цена=89,00/1,2 | [25 empty] | Цена=89,00/1,2
|  | Всего по позиции |  |  | 10: 27.96; 12: 296.68 | [10 empty] | Всего по позиции
106 | Счет на оплату № bЗАО0710953 от 19 сентября 2022 | Труба PP-RGF арм стекловолокном Дн63х10,5 Ру25 80C L=4м (16/4) ПК Контур 010220063000 |  |  | м |  |  | 44 | 518.33 |  | 2149.53 | 10.61 | 22806.52 | [5 empty] | Труба PP-RGF арм стекловолокном Дн63х10,5 Ру25 80C L=4м (16/4) ПК Контур 010220063000
|  | (Материалы для строительных работ) | [24 empty] | (Материалы для строительных работ)
|  | Цена=622,00/1,2 | [25 empty] | Цена=622,00/1,2
|  | Всего по позиции |  |  | 10: 2149.53; 12: 22806.52 | [10 empty] | Всего по позиции
107 | Счет на оплату № bЗАО0710953 от 19 сентября 2022 | Труба PP-RGF арм стекловолокном Дн75х12,5 Ру25 80C L=4м (12/4) ПК Контур 010220075000 |  |  | м |  |  | 20 | 754.17 |  | 1421.62 | 10.61 | 15083.4 | [5 empty] | Труба PP-RGF арм стекловолокном Дн75х12,5 Ру25 80C L=4м (12/4) ПК Контур 010220075000
|  | (Материалы для строительных работ) | [24 empty] | (Материалы для строительных работ)
|  | Цена=905,00/1,2 | [25 empty] | Цена=905,00/1,2
|  | Всего по позиции |  |  | 10: 1421.62; 12: 15083.4 | [10 empty] | Всего по позиции
108 | Счет на оплату № bЗАО0710953 от 19 сентября 2022 | Угольник PP-R Дн63х90° (70/2) ПК Контур 011401063000 |  |  | шт |  |  | 24 | 116.67 |  | 263.91 | 10.61 | 2800.08 | [5 empty] | Угольник PP-R Дн63х90° (70/2) ПК Контур 011401063000
|  | (Материалы для строительных работ) | [24 empty] | (Материалы для строительных работ)
|  | Цена=140,00/1,2 | [25 empty] | Цена=140,00/1,2
|  | Всего по позиции |  |  | 10: 263.91; 12: 2800.08 | [10 empty] | Всего по позиции
109 | Счет на оплату № bЗАО0710953 от 19 сентября 2022 | Соединитель латунь американка Ду2" ВР/НР (8/1) Valtec VTr.341.N.0009 |  |  | шт |  |  | 4 | 2759.17 |  | 1040.21 | 10.61 | 11036.68 | [5 empty] | Соединитель латунь американка Ду2" ВР/НР (8/1) Valtec VTr.341.N.0009
|  | (Материалы для строительных работ) | [24 empty] | (Материалы для строительных работ)
|  | Цена=3311,00/1,2 | [25 empty] | Цена=3311,00/1,2
|  | Всего по позиции |  |  | 10: 1040.21; 12: 11036.68 | [10 empty] | Всего по позиции
110 | Счет на оплату № bЗАО0710953 от 19 сентября 2022 | Трубка Super 64/9 L=2м 95C Energoflex EFXT064092SU |  |  | шт |  |  | 21 | 178.33 |  | 352.96 | 10.61 | 3744.93 | [5 empty] | Трубка Super 64/9 L=2м 95C Energoflex EFXT064092SU
|  | (Материалы для строительных работ) | [24 empty] | (Материалы для строительных работ)
|  | Цена=214,00/1,2 | [25 empty] | Цена=214,00/1,2
|  | Всего по позиции |  |  | 10: 352.96; 12: 3744.93 | [10 empty] | Всего по позиции
111 | Счет на оплату № bЗАО0710953 от 19 сентября 2022 | Трубка Super 76/9 L=2м 95C Energoflex EFXT076092SU |  |  | шт |  |  | 10 | 224.17 |  | 211.28 | 10.61 | 2241.7 | [5 empty] | Трубка Super 76/9 L=2м 95C Energoflex EFXT076092SU
|  | (Материалы для строительных работ) | [24 empty] | (Материалы для строительных работ)
|  | Цена=269,00/1,2 | [25 empty] | Цена=269,00/1,2
|  | Всего по позиции |  |  | 10: 211.28; 12: 2241.7 | [10 empty] | Всего по позиции
112 | Счет на оплату № bЗАО0710953 от 19 сентября 2022 | Уголок 40х40х4 сталь НЛМК ГОСТ 8509-93 |  |  | м |  |  | 4 | 255 |  | 96.14 | 10.61 | 1020 | [5 empty] | Уголок 40х40х4 сталь НЛМК ГОСТ 8509-93
|  | (Материалы для строительных работ) | [24 empty] | (Материалы для строительных работ)
|  | Цена=306,00/1,2 | [25 empty] | Цена=306,00/1,2
|  | Всего по позиции |  |  | 10: 96.14; 12: 1020 | [10 empty] | Всего по позиции
113 | Счет на оплату № bЗАО0710953 от 19 сентября 2022 | Хомут с р/прокладкой Ду60-64 (2") М8 б/комплекта (100) |  |  | шт |  |  | 21 | 31.67 |  | 62.68 | 10.61 | 665.07 | [5 empty] | Хомут с р/прокладкой Ду60-64 (2") М8 б/комплекта (100)
|  | (Материалы для строительных работ) | [24 empty] | (Материалы для строительных работ)
|  | Цена=38,00/1,2 | [25 empty] | Цена=38,00/1,2
|  | Всего по позиции |  |  | 10: 62.68; 12: 665.07 | [10 empty] | Всего по позиции
114 | Счет на оплату № bЗАО0710953 от 19 сентября 2022 | Хомут с р/прокладкой Ду75-80 (2 1/2") М8 б/комплекта |  |  | шт |  |  | 10 | 36.67 |  | 34.56 | 10.61 | 366.7 | [5 empty] | Хомут с р/прокладкой Ду75-80 (2 1/2") М8 б/комплекта
|  | (Материалы для строительных работ) | [24 empty] | (Материалы для строительных работ)
|  | Цена=44,00/1,2 | [25 empty] | Цена=44,00/1,2
|  | Всего по позиции |  |  | 10: 34.56; 12: 366.7 | [10 empty] | Всего по позиции
115 | Счет на оплату № bЗАО0710953 от 19 сентября 2022 | Шпилька сталь оц М8х2000 (кл.пр. 4,8-5,6) |  |  | шт |  |  | 20 | 91.67 |  | 172.8 | 10.61 | 1833.4 | [5 empty] | Шпилька сталь оц М8х2000 (кл.пр. 4,8-5,6)
|  | (Материалы для строительных работ) | [24 empty] | (Материалы для строительных работ)
|  | Цена=110,00/1,2 | [25 empty] | Цена=110,00/1,2
|  | Всего по позиции |  |  | 10: 172.8; 12: 1833.4 | [10 empty] | Всего по позиции
|  | Итого по разделу 2 Магистрали ХВС 1, 2 зоны от насосной до ИТП и стояков на отм. 0.000 (оба крыла). |  |  | 10: 14906.74; 12: 158160.51 | [15 empty] | Итого по разделу 2 Магистрали ХВС 1, 2 зоны от насосной до ИТП и стояков на отм. 0.000 (оба крыла).
Раздел 3. Обвязка ИТП (ХВС, ГВС, циркуляция 1, 2 зоны). | [17 empty] | Раздел 3. Обвязка ИТП (ХВС, ГВС, циркуляция 1, 2 зоны).
116 | ТЕРр65-1-1 | Разборка трубопроводов из водогазопроводных труб диаметром: до 32 мм |  |  | 4: 100 м трубопровода; 7: 0.44 | [5 empty] | Разборка трубопроводов из водогазопроводных труб диаметром: до 32 мм
|  | Объем=(2+34+8) / 100 | [17 empty] | Объем=(2+34+8) / 100
| 1 | ОТ |  |  | 8: 405.87; 10: 178.58 | [7 empty] | ОТ
| 2 | ЭМ |  |  | 8: 8.12; 10: 3.57 | [7 empty] | ЭМ
| 3 | в т.ч. ОТм |  |  | 8: 1.9; 10: 0.84 | [7 empty] | в т.ч. ОТм
| 4 | М |  |  | 8: 69.13; 10: 30.42 | [7 empty] | М
|  | ЗТ |  |  | 4: чел.-ч; 5: 34.66; 7: 15.2504 | [8 empty] | ЗТ
|  | ЗТм |  |  | 4: чел.-ч; 5: 0.1; 7: 0.044 | [8 empty] | ЗТм
|  | Итого по расценке |  |  | 8: 483.12; 10: 212.57 | [9 empty] | Итого по расценке
|  | ФОТ |  |  | 10: 179.42 | [8 empty] | ФОТ
| Приказ № 812/пр от 21.12.2020 Прил. п.99.1 | НР Внутренние санитарно-технические работы: демонтаж и разборка (ремонтно-строительные) |  |  | 4: %; 5: 87; 7: 87; 10: 156.1 | [8 empty] | НР Внутренние санитарно-технические работы: демонтаж и разборка (ремонтно-строительные)
| Приказ № 774/пр от 11.12.2020 Прил. п.99.1 | СП Внутренние санитарно-технические работы: демонтаж и разборка (ремонтно-строительные) |  |  | 4: %; 5: 44; 7: 44; 10: 78.94 | [8 empty] | СП Внутренние санитарно-технические работы: демонтаж и разборка (ремонтно-строительные)
|  | Всего по позиции |  |  | 10: 447.61 | [10 empty] | Всего по позиции
117 | ТЕРр65-1-2 | Разборка трубопроводов из водогазопроводных труб диаметром: до 63 мм |  |  | 4: 100 м трубопровода; 7: 0.78 | [5 empty] | Разборка трубопроводов из водогазопроводных труб диаметром: до 63 мм
|  | Объем=78 / 100 | [17 empty] | Объем=78 / 100
| 1 | ОТ |  |  | 8: 698.15; 10: 544.56 | [7 empty] | ОТ
| 2 | ЭМ |  |  | 8: 13.92; 10: 10.86 | [7 empty] | ЭМ
| 3 | в т.ч. ОТм |  |  | 8: 3.24; 10: 2.53 | [7 empty] | в т.ч. ОТм
| 4 | М |  |  | 8: 119.14; 10: 92.93 | [7 empty] | М
|  | ЗТ |  |  | 4: чел.-ч; 5: 59.62; 7: 46.5036 | [8 empty] | ЗТ
|  | ЗТм |  |  | 4: чел.-ч; 5: 0.17; 7: 0.1326 | [8 empty] | ЗТм
|  | Итого по расценке |  |  | 8: 831.21; 10: 648.35 | [9 empty] | Итого по расценке
|  | ФОТ |  |  | 10: 547.09 | [8 empty] | ФОТ
| Приказ № 812/пр от 21.12.2020 Прил. п.99.1 | НР Внутренние санитарно-технические работы: демонтаж и разборка (ремонтно-строительные) |  |  | 4: %; 5: 87; 7: 87; 10: 475.97 | [8 empty] | НР Внутренние санитарно-технические работы: демонтаж и разборка (ремонтно-строительные)
| Приказ № 774/пр от 11.12.2020 Прил. п.99.1 | СП Внутренние санитарно-технические работы: демонтаж и разборка (ремонтно-строительные) |  |  | 4: %; 5: 44; 7: 44; 10: 240.72 | [8 empty] | СП Внутренние санитарно-технические работы: демонтаж и разборка (ремонтно-строительные)
|  | Всего по позиции |  |  | 10: 1365.04 | [10 empty] | Всего по позиции
118 | ТЕР16-04-002-02 | Прокладка трубопроводов водоснабжения из напорных полиэтиленовых труб низкого давления среднего типа наружным диаметром: 25 мм |  |  | 4: 100 м трубопровода; 7: 0.02 | [5 empty] | Прокладка трубопроводов водоснабжения из напорных полиэтиленовых труб низкого давления среднего типа наружным диаметром: 25 мм
|  | Объем=2 / 100 | [17 empty] | Объем=2 / 100
| 1 | ОТ |  |  | 8: 2090.47; 10: 41.81 | [7 empty] | ОТ
| 2 | ЭМ |  |  | 8: 917.68; 10: 18.35 | [7 empty] | ЭМ
| 3 | в т.ч. ОТм |  |  | 8: 156.05; 10: 3.12 | [7 empty] | в т.ч. ОТм
| 4 | М |  |  | 8: 655.36; 10: 1.35 | [7 empty] | М
|  | ЗТ |  |  | 4: чел.-ч; 5: 149.64; 7: 2.9928 | [8 empty] | ЗТ
|  | ЗТм |  |  | 4: чел.-ч; 5: 8.2; 7: 0.164 | [8 empty] | ЗТм
|  | Итого по расценке |  |  | 8: 3075.45; 10: 61.51 | [9 empty] | Итого по расценке
|  | ФОТ |  |  | 10: 44.93 | [8 empty] | ФОТ
| Приказ № 812/пр от 21.12.2020 Прил. п.16, Приказ № 812/пр от 21.12.2020 п.25 | НР Сантехнические работы - внутренние (трубопроводы, водопровод, канализация, отопление, газоснабжение, вентиляция и кондиционирование воздуха) |  |  | 4: %; 5: 121; 6: 0.9; 7: 108.9; 10: 48.93 | [8 empty] | НР Сантехнические работы - внутренние (трубопроводы, водопровод, канализация, отопление, газоснабжение, вентиляция и кондиционирование воздуха)
| Приказ № 774/пр от 11.12.2020 Прил. п.16, Приказ № 774/пр от 11.12.2020 п.16 | СП Сантехнические работы - внутренние (трубопроводы, водопровод, канализация, отопление, газоснабжение, вентиляция и кондиционирование воздуха) |  |  | 4: %; 5: 72; 6: 0.85; 7: 61.2; 10: 27.5 | [8 empty] | СП Сантехнические работы - внутренние (трубопроводы, водопровод, канализация, отопление, газоснабжение, вентиляция и кондиционирование воздуха)
|  | Всего по позиции |  |  | 10: 137.94 | [10 empty] | Всего по позиции
119 | ТЕР16-04-002-03 | Прокладка трубопроводов водоснабжения из напорных полиэтиленовых труб низкого давления среднего типа наружным диаметром: 32 мм |  |  | 4: 100 м трубопровода; 7: 0.34 | [5 empty] | Прокладка трубопроводов водоснабжения из напорных полиэтиленовых труб низкого давления среднего типа наружным диаметром: 32 мм
|  | Объем=34 / 100 | [17 empty] | Объем=34 / 100
| 1 | ОТ |  |  | 8: 1701.55; 10: 578.53 | [7 empty] | ОТ
| 2 | ЭМ |  |  | 8: 541.81; 10: 184.22 | [7 empty] | ЭМ
| 3 | в т.ч. ОТм |  |  | 8: 89.82; 10: 30.54 | [7 empty] | в т.ч. ОТм
| 4 | М |  |  | 8: 823.3; 10: 20.67 | [7 empty] | М
|  | ЗТ |  |  | 4: чел.-ч; 5: 121.8; 7: 41.412 | [8 empty] | ЗТ
|  | ЗТм |  |  | 4: чел.-ч; 5: 4.72; 7: 1.6048 | [8 empty] | ЗТм
|  | Итого по расценке |  |  | 8: 2304.16; 10: 783.42 | [9 empty] | Итого по расценке
|  | ФОТ |  |  | 10: 609.07 | [8 empty] | ФОТ
| Приказ № 812/пр от 21.12.2020 Прил. п.16, Приказ № 812/пр от 21.12.2020 п.25 | НР Сантехнические работы - внутренние (трубопроводы, водопровод, канализация, отопление, газоснабжение, вентиляция и кондиционирование воздуха) |  |  | 4: %; 5: 121; 6: 0.9; 7: 108.9; 10: 663.28 | [8 empty] | НР Сантехнические работы - внутренние (трубопроводы, водопровод, канализация, отопление, газоснабжение, вентиляция и кондиционирование воздуха)
| Приказ № 774/пр от 11.12.2020 Прил. п.16, Приказ № 774/пр от 11.12.2020 п.16 | СП Сантехнические работы - внутренние (трубопроводы, водопровод, канализация, отопление, газоснабжение, вентиляция и кондиционирование воздуха) |  |  | 4: %; 5: 72; 6: 0.85; 7: 61.2; 10: 372.75 | [8 empty] | СП Сантехнические работы - внутренние (трубопроводы, водопровод, канализация, отопление, газоснабжение, вентиляция и кондиционирование воздуха)
|  | Всего по позиции |  |  | 10: 1819.45 | [10 empty] | Всего по позиции
120 | ТЕР16-04-002-04 | Прокладка трубопроводов водоснабжения из напорных полиэтиленовых труб низкого давления среднего типа наружным диаметром: 40 мм |  |  | 4: 100 м трубопровода; 7: 0.08 | [5 empty] | Прокладка трубопроводов водоснабжения из напорных полиэтиленовых труб низкого давления среднего типа наружным диаметром: 40 мм
|  | Объем=8 / 100 | [17 empty] | Объем=8 / 100
| 1 | ОТ |  |  | 8: 2268.73; 10: 181.5 | [7 empty] | ОТ
| 2 | ЭМ |  |  | 8: 680.76; 10: 54.46 | [7 empty] | ЭМ
| 3 | в т.ч. ОТм |  |  | 8: 112.28; 10: 8.98 | [7 empty] | в т.ч. ОТм
| 4 | М |  |  | 8: 1204.08; 10: 9.15 | [7 empty] | М
|  | ЗТ |  |  | 4: чел.-ч; 5: 162.4; 7: 12.992 | [8 empty] | ЗТ
|  | ЗТм |  |  | 4: чел.-ч; 5: 5.9; 7: 0.472 | [8 empty] | ЗТм
|  | Итого по расценке |  |  | 8: 3063.84; 10: 245.11 | [9 empty] | Итого по расценке
|  | ФОТ |  |  | 10: 190.48 | [8 empty] | ФОТ
| Приказ № 812/пр от 21.12.2020 Прил. п.16, Приказ № 812/пр от 21.12.2020 п.25 | НР Сантехнические работы - внутренние (трубопроводы, водопровод, канализация, отопление, газоснабжение, вентиляция и кондиционирование воздуха) |  |  | 4: %; 5: 121; 6: 0.9; 7: 108.9; 10: 207.43 | [8 empty] | НР Сантехнические работы - внутренние (трубопроводы, водопровод, канализация, отопление, газоснабжение, вентиляция и кондиционирование воздуха)
| Приказ № 774/пр от 11.12.2020 Прил. п.16, Приказ № 774/пр от 11.12.2020 п.16 | СП Сантехнические работы - внутренние (трубопроводы, водопровод, канализация, отопление, газоснабжение, вентиляция и кондиционирование воздуха) |  |  | 4: %; 5: 72; 6: 0.85; 7: 61.2; 10: 116.57 | [8 empty] | СП Сантехнические работы - внутренние (трубопроводы, водопровод, канализация, отопление, газоснабжение, вентиляция и кондиционирование воздуха)
|  | Всего по позиции |  |  | 10: 569.11 | [10 empty] | Всего по позиции
121 | ТЕР16-04-002-06 | Прокладка трубопроводов водоснабжения из напорных полиэтиленовых труб низкого давления среднего типа наружным диаметром: 63 мм |  |  | 4: 100 м трубопровода; 7: 0.78 | [5 empty] | Прокладка трубопроводов водоснабжения из напорных полиэтиленовых труб низкого давления среднего типа наружным диаметром: 63 мм
|  | Объем=78 / 100 | [17 empty] | Объем=78 / 100
| 1 | ОТ |  |  | 8: 1896.37; 10: 1479.17 | [7 empty] | ОТ
| 2 | ЭМ |  |  | 8: 1502.26; 10: 1171.76 | [7 empty] | ЭМ
| 3 | в т.ч. ОТм |  |  | 8: 256.14; 10: 199.79 | [7 empty] | в т.ч. ОТм
| 4 | М |  |  | 8: 2584.13; 10: 86 | [7 empty] | М
|  | ЗТ |  |  | 4: чел.-ч; 5: 141.52; 7: 110.3856 | [8 empty] | ЗТ
|  | ЗТм |  |  | 4: чел.-ч; 5: 13.46; 7: 10.4988 | [8 empty] | ЗТм
|  | Итого по расценке |  |  | 8: 3508.88; 10: 2736.93 | [9 empty] | Итого по расценке
|  | ФОТ |  |  | 10: 1678.96 | [8 empty] | ФОТ
| Приказ № 812/пр от 21.12.2020 Прил. п.16, Приказ № 812/пр от 21.12.2020 п.25 | НР Сантехнические работы - внутренние (трубопроводы, водопровод, канализация, отопление, газоснабжение, вентиляция и кондиционирование воздуха) |  |  | 4: %; 5: 121; 6: 0.9; 7: 108.9; 10: 1828.39 | [8 empty] | НР Сантехнические работы - внутренние (трубопроводы, водопровод, канализация, отопление, газоснабжение, вентиляция и кондиционирование воздуха)
| Приказ № 774/пр от 11.12.2020 Прил. п.16, Приказ № 774/пр от 11.12.2020 п.16 | СП Сантехнические работы - внутренние (трубопроводы, водопровод, канализация, отопление, газоснабжение, вентиляция и кондиционирование воздуха) |  |  | 4: %; 5: 72; 6: 0.85; 7: 61.2; 10: 1027.52 | [8 empty] | СП Сантехнические работы - внутренние (трубопроводы, водопровод, канализация, отопление, газоснабжение, вентиляция и кондиционирование воздуха)
|  | Всего по позиции |  |  | 10: 5592.84 | [10 empty] | Всего по позиции
122 | ТЕР26-01-017-01 | Изоляция трубопроводов диаметром 180 мм изделиями из вспененного каучука («Армофлекс»), вспененного полиэтилена («Термофлекс»): трубками |  |  | 4: 10 м трубопровода; 7: 12 | [5 empty] | Изоляция трубопроводов диаметром 180 мм изделиями из вспененного каучука («Армофлекс»), вспененного полиэтилена («Термофлекс»): трубками
|  | Объем=(34+8+78) / 10 | [17 empty] | Объем=(34+8+78) / 10
| 1 | ОТ |  |  | 8: 49.17; 10: 590.04 | [7 empty] | ОТ
| 2 | ЭМ |  |  | 8: 28.25; 10: 339 | [7 empty] | ЭМ
| 4 | М |  |  | 8: 1089.87; 10: 1916.52 | [7 empty] | М
|  | ЗТ |  |  | 4: чел.-ч; 5: 3.52; 7: 42.24 | [8 empty] | ЗТ
|  | Итого по расценке |  |  | 8: 237.13; 10: 2845.56 | [9 empty] | Итого по расценке
|  | ФОТ |  |  | 10: 590.04 | [8 empty] | ФОТ
| Приказ № 812/пр от 21.12.2020 Прил. п.20, Приказ № 812/пр от 21.12.2020 п.25 | НР Теплоизоляционные работы |  |  | 4: %; 5: 97; 6: 0.9; 7: 87.3; 10: 515.1 | [8 empty] | НР Теплоизоляционные работы
| Приказ № 774/пр от 11.12.2020 Прил. п.20, Приказ № 774/пр от 11.12.2020 п.16 | СП Теплоизоляционные работы |  |  | 4: %; 5: 55; 6: 0.85; 7: 46.75; 10: 275.84 | [8 empty] | СП Теплоизоляционные работы
|  | Всего по позиции |  |  | 10: 3636.5 | [10 empty] | Всего по позиции
123 | ТЕР18-06-007-01 | Демонтаж фильтров диаметром: 25 мм |  |  | 4: 10 фильтров; 7: 0.2 | [5 empty] | Демонтаж фильтров диаметром: 25 мм
|  | Объем=2 / 10 | [17 empty] | Объем=2 / 10
| Приказ от 04.09.2019 № 519/пр табл.2 п.3 | Демонтаж (разборка) систем инженерно-технического обеспечения ОЗП=0,4; ЭМ=0,4 к расх.; ЗПМ=0,4; МАТ=0 к расх.; ТЗ=0,4; ТЗМ=0,4 | [22 empty] | Демонтаж (разборка) систем инженерно-технического обеспечения ОЗП=0,4; ЭМ=0,4 к расх.; ЗПМ=0,4; МАТ=0 к расх.; ТЗ=0,4; ТЗМ=0,4
| 1 | ОТ |  |  | 8: 108.39; 9: 0.4; 10: 8.67 | [7 empty] | ОТ
| 2 | ЭМ |  |  | 8: 64.42; 9: 0.4; 10: 5.15 | [7 empty] | ЭМ
| 3 | в т.ч. ОТм |  |  | 8: 0.19; 9: 0.4; 10: 0.02 | [7 empty] | в т.ч. ОТм
| 4 | М |  |  | 8: 5174.99; 9: 0; 10: 0 | [7 empty] | М
|  | ЗТ |  |  | 4: чел.-ч; 5: 8.18; 6: 0.4; 7: 0.6544 | [8 empty] | ЗТ
|  | ЗТм |  |  | 4: чел.-ч; 5: 0.01; 6: 0.4; 7: 0.0008 | [8 empty] | ЗТм
|  | Итого по расценке |  |  | 8: 5347.8; 10: 13.82 | [9 empty] | Итого по расценке
|  | ФОТ |  |  | 10: 8.69 | [8 empty] | ФОТ
| Приказ № 812/пр от 21.12.2020 Прил. п.16, Приказ № 812/пр от 21.12.2020 п.25 | НР Сантехнические работы - внутренние (трубопроводы, водопровод, канализация, отопление, газоснабжение, вентиляция и кондиционирование воздуха) |  |  | 4: %; 5: 121; 7: 121; 10: 10.51 | [8 empty] | НР Сантехнические работы - внутренние (трубопроводы, водопровод, канализация, отопление, газоснабжение, вентиляция и кондиционирование воздуха)
| Приказ № 774/пр от 11.12.2020 Прил. п.16, Приказ № 774/пр от 11.12.2020 п.16 | СП Сантехнические работы - внутренние (трубопроводы, водопровод, канализация, отопление, газоснабжение, вентиляция и кондиционирование воздуха) |  |  | 4: %; 5: 72; 7: 72; 10: 6.26 | [8 empty] | СП Сантехнические работы - внутренние (трубопроводы, водопровод, канализация, отопление, газоснабжение, вентиляция и кондиционирование воздуха)
|  | Всего по позиции |  |  | 10: 30.59 | [10 empty] | Всего по позиции
124 | ТЕР18-06-007-01 | Установка фильтров диаметром: 25 мм |  |  | 4: 10 фильтров; 7: 0.2 | [5 empty] | Установка фильтров диаметром: 25 мм
|  | Объем=2 / 10 | [17 empty] | Объем=2 / 10
| 1 | ОТ |  |  | 8: 108.39; 10: 21.68 | [7 empty] | ОТ
| 2 | ЭМ |  |  | 8: 64.42; 10: 12.88 | [7 empty] | ЭМ
| 3 | в т.ч. ОТм |  |  | 8: 0.19; 10: 0.04 | [7 empty] | в т.ч. ОТм
| 4 | М |  |  | 8: 5174.99; 10: 1.56 | [7 empty] | М
|  | ЗТ |  |  | 4: чел.-ч; 5: 8.18; 7: 1.636 | [8 empty] | ЗТ
|  | ЗТм |  |  | 4: чел.-ч; 5: 0.01; 7: 0.002 | [8 empty] | ЗТм
|  | Итого по расценке |  |  | 8: 180.6; 10: 36.12 | [9 empty] | Итого по расценке
|  | ФОТ |  |  | 10: 21.72 | [8 empty] | ФОТ
| Приказ № 812/пр от 21.12.2020 Прил. п.16, Приказ № 812/пр от 21.12.2020 п.25 | НР Сантехнические работы - внутренние (трубопроводы, водопровод, канализация, отопление, газоснабжение, вентиляция и кондиционирование воздуха) |  |  | 4: %; 5: 121; 6: 0.9; 7: 108.9; 10: 23.65 | [8 empty] | НР Сантехнические работы - внутренние (трубопроводы, водопровод, канализация, отопление, газоснабжение, вентиляция и кондиционирование воздуха)
| Приказ № 774/пр от 11.12.2020 Прил. п.16, Приказ № 774/пр от 11.12.2020 п.16 | СП Сантехнические работы - внутренние (трубопроводы, водопровод, канализация, отопление, газоснабжение, вентиляция и кондиционирование воздуха) |  |  | 4: %; 5: 72; 6: 0.85; 7: 61.2; 10: 13.29 | [8 empty] | СП Сантехнические работы - внутренние (трубопроводы, водопровод, канализация, отопление, газоснабжение, вентиляция и кондиционирование воздуха)
|  | Всего по позиции |  |  | 10: 73.06 | [10 empty] | Всего по позиции
125 | ТЕР18-06-007-04 | Демонтаж фильтров диаметром: 50 мм |  |  | 4: 10 фильтров; 7: 0.2 | [5 empty] | Демонтаж фильтров диаметром: 50 мм
|  | Объем=2 / 10 | [17 empty] | Объем=2 / 10
| Приказ от 04.09.2019 № 519/пр табл.2 п.3 | Демонтаж (разборка) систем инженерно-технического обеспечения ОЗП=0,4; ЭМ=0,4 к расх.; ЗПМ=0,4; МАТ=0 к расх.; ТЗ=0,4; ТЗМ=0,4 | [22 empty] | Демонтаж (разборка) систем инженерно-технического обеспечения ОЗП=0,4; ЭМ=0,4 к расх.; ЗПМ=0,4; МАТ=0 к расх.; ТЗ=0,4; ТЗМ=0,4
| 1 | ОТ |  |  | 8: 129.85; 9: 0.4; 10: 10.39 | [7 empty] | ОТ
| 2 | ЭМ |  |  | 8: 90.84; 9: 0.4; 10: 7.27 | [7 empty] | ЭМ
| 3 | в т.ч. ОТм |  |  | 8: 0.95; 9: 0.4; 10: 0.08 | [7 empty] | в т.ч. ОТм
| 4 | М |  |  | 8: 8857.93; 9: 0; 10: 0 | [7 empty] | М
|  | ЗТ |  |  | 4: чел.-ч; 5: 9.92; 6: 0.4; 7: 0.7936 | [8 empty] | ЗТ
|  | ЗТм |  |  | 4: чел.-ч; 5: 0.05; 6: 0.4; 7: 0.004 | [8 empty] | ЗТм
|  | Итого по расценке |  |  | 8: 9078.62; 10: 17.66 | [9 empty] | Итого по расценке
|  | ФОТ |  |  | 10: 10.47 | [8 empty] | ФОТ
| Приказ № 812/пр от 21.12.2020 Прил. п.16, Приказ № 812/пр от 21.12.2020 п.25 | НР Сантехнические работы - внутренние (трубопроводы, водопровод, канализация, отопление, газоснабжение, вентиляция и кондиционирование воздуха) |  |  | 4: %; 5: 121; 7: 121; 10: 12.67 | [8 empty] | НР Сантехнические работы - внутренние (трубопроводы, водопровод, канализация, отопление, газоснабжение, вентиляция и кондиционирование воздуха)
| Приказ № 774/пр от 11.12.2020 Прил. п.16, Приказ № 774/пр от 11.12.2020 п.16 | СП Сантехнические работы - внутренние (трубопроводы, водопровод, канализация, отопление, газоснабжение, вентиляция и кондиционирование воздуха) |  |  | 4: %; 5: 72; 7: 72; 10: 7.54 | [8 empty] | СП Сантехнические работы - внутренние (трубопроводы, водопровод, канализация, отопление, газоснабжение, вентиляция и кондиционирование воздуха)
|  | Всего по позиции |  |  | 10: 37.87 | [10 empty] | Всего по позиции
126 | ТЕР18-06-007-04 | Установка фильтров диаметром: 50 мм |  |  | 4: 10 фильтров; 7: 0.2 | [5 empty] | Установка фильтров диаметром: 50 мм
|  | Объем=2 / 10 | [17 empty] | Объем=2 / 10
| 1 | ОТ |  |  | 8: 129.85; 10: 25.97 | [7 empty] | ОТ
| 2 | ЭМ |  |  | 8: 90.84; 10: 18.17 | [7 empty] | ЭМ
| 3 | в т.ч. ОТм |  |  | 8: 0.95; 10: 0.19 | [7 empty] | в т.ч. ОТм
| 4 | М |  |  | 8: 8857.93; 10: 2.23 | [7 empty] | М
|  | ЗТ |  |  | 4: чел.-ч; 5: 9.92; 7: 1.984 | [8 empty] | ЗТ
|  | ЗТм |  |  | 4: чел.-ч; 5: 0.05; 7: 0.01 | [8 empty] | ЗТм
|  | Итого по расценке |  |  | 8: 231.82; 10: 46.37 | [9 empty] | Итого по расценке
|  | ФОТ |  |  | 10: 26.16 | [8 empty] | ФОТ
| Приказ № 812/пр от 21.12.2020 Прил. п.16, Приказ № 812/пр от 21.12.2020 п.25 | НР Сантехнические работы - внутренние (трубопроводы, водопровод, канализация, отопление, газоснабжение, вентиляция и кондиционирование воздуха) |  |  | 4: %; 5: 121; 6: 0.9; 7: 108.9; 10: 28.49 | [8 empty] | НР Сантехнические работы - внутренние (трубопроводы, водопровод, канализация, отопление, газоснабжение, вентиляция и кондиционирование воздуха)
| Приказ № 774/пр от 11.12.2020 Прил. п.16, Приказ № 774/пр от 11.12.2020 п.16 | СП Сантехнические работы - внутренние (трубопроводы, водопровод, канализация, отопление, газоснабжение, вентиляция и кондиционирование воздуха) |  |  | 4: %; 5: 72; 6: 0.85; 7: 61.2; 10: 16.01 | [8 empty] | СП Сантехнические работы - внутренние (трубопроводы, водопровод, канализация, отопление, газоснабжение, вентиляция и кондиционирование воздуха)
|  | Всего по позиции |  |  | 10: 90.87 | [10 empty] | Всего по позиции
127 | ТЕР18-07-001-04 | Демонтаж термометров в оправе прямых и угловых |  |  | 4: 1 компл.; 7: 4 | [5 empty] | Демонтаж термометров в оправе прямых и угловых
| Приказ от 04.09.2019 № 519/пр табл.2 п.3 | Демонтаж (разборка) систем инженерно-технического обеспечения ОЗП=0,4; ЭМ=0,4 к расх.; ЗПМ=0,4; МАТ=0 к расх.; ТЗ=0,4; ТЗМ=0,4 | [22 empty] | Демонтаж (разборка) систем инженерно-технического обеспечения ОЗП=0,4; ЭМ=0,4 к расх.; ЗПМ=0,4; МАТ=0 к расх.; ТЗ=0,4; ТЗМ=0,4
| 1 | ОТ |  |  | 8: 4.11; 9: 0.4; 10: 6.58 | [7 empty] | ОТ
| 4 | М |  |  | 8: 360.92; 9: 0; 10: 0 | [7 empty] | М
|  | ЗТ |  |  | 4: чел.-ч; 5: 0.31; 6: 0.4; 7: 0.496 | [8 empty] | ЗТ
|  | Итого по расценке |  |  | 8: 365.03; 10: 6.58 | [9 empty] | Итого по расценке
|  | ФОТ |  |  | 10: 6.58 | [8 empty] | ФОТ
| Приказ № 812/пр от 21.12.2020 Прил. п.16, Приказ № 812/пр от 21.12.2020 п.25 | НР Сантехнические работы - внутренние (трубопроводы, водопровод, канализация, отопление, газоснабжение, вентиляция и кондиционирование воздуха) |  |  | 4: %; 5: 121; 7: 121; 10: 7.96 | [8 empty] | НР Сантехнические работы - внутренние (трубопроводы, водопровод, канализация, отопление, газоснабжение, вентиляция и кондиционирование воздуха)
| Приказ № 774/пр от 11.12.2020 Прил. п.16, Приказ № 774/пр от 11.12.2020 п.16 | СП Сантехнические работы - внутренние (трубопроводы, водопровод, канализация, отопление, газоснабжение, вентиляция и кондиционирование воздуха) |  |  | 4: %; 5: 72; 7: 72; 10: 4.74 | [8 empty] | СП Сантехнические работы - внутренние (трубопроводы, водопровод, канализация, отопление, газоснабжение, вентиляция и кондиционирование воздуха)
|  | Всего по позиции |  |  | 10: 19.28 | [10 empty] | Всего по позиции
128 | ТЕР18-07-001-04 | Установка термометров в оправе прямых и угловых |  |  | 4: 1 компл.; 7: 4 | [5 empty] | Установка термометров в оправе прямых и угловых
| 1 | ОТ |  |  | 8: 4.11; 10: 16.44 | [7 empty] | ОТ
| 4 | М |  |  | 8: 360.92; 10: 8.16 | [7 empty] | М
|  | ЗТ |  |  | 4: чел.-ч; 5: 0.31; 7: 1.24 | [8 empty] | ЗТ
|  | Итого по расценке |  |  | 8: 6.15; 10: 24.6 | [9 empty] | Итого по расценке
|  | ФОТ |  |  | 10: 16.44 | [8 empty] | ФОТ
| Приказ № 812/пр от 21.12.2020 Прил. п.16, Приказ № 812/пр от 21.12.2020 п.25 | НР Сантехнические работы - внутренние (трубопроводы, водопровод, канализация, отопление, газоснабжение, вентиляция и кондиционирование воздуха) |  |  | 4: %; 5: 121; 6: 0.9; 7: 108.9; 10: 17.9 | [8 empty] | НР Сантехнические работы - внутренние (трубопроводы, водопровод, канализация, отопление, газоснабжение, вентиляция и кондиционирование воздуха)
| Приказ № 774/пр от 11.12.2020 Прил. п.16, Приказ № 774/пр от 11.12.2020 п.16 | СП Сантехнические работы - внутренние (трубопроводы, водопровод, канализация, отопление, газоснабжение, вентиляция и кондиционирование воздуха) |  |  | 4: %; 5: 72; 6: 0.85; 7: 61.2; 10: 10.06 | [8 empty] | СП Сантехнические работы - внутренние (трубопроводы, водопровод, канализация, отопление, газоснабжение, вентиляция и кондиционирование воздуха)
|  | Всего по позиции |  |  | 10: 52.56 | [10 empty] | Всего по позиции
129 | ТЕР16-05-003-01 | Демонтаж клапанов предохранительных однорычажных диаметром: 25 мм |  |  | 4: 1 шт.; 7: 2 | [5 empty] | Демонтаж клапанов предохранительных однорычажных диаметром: 25 мм
| Приказ от 04.09.2019 № 519/пр табл.2 п.3 | Демонтаж (разборка) систем инженерно-технического обеспечения ОЗП=0,4; ЭМ=0,4 к расх.; ЗПМ=0,4; МАТ=0 к расх.; ТЗ=0,4; ТЗМ=0,4 | [22 empty] | Демонтаж (разборка) систем инженерно-технического обеспечения ОЗП=0,4; ЭМ=0,4 к расх.; ЗПМ=0,4; МАТ=0 к расх.; ТЗ=0,4; ТЗМ=0,4
| 1 | ОТ |  |  | 8: 24.35; 9: 0.4; 10: 19.48 | [7 empty] | ОТ
| 2 | ЭМ |  |  | 8: 3.71; 9: 0.4; 10: 2.97 | [7 empty] | ЭМ
| 4 | М |  |  | 8: 172.07; 9: 0; 10: 0 | [7 empty] | М
|  | ЗТ |  |  | 4: чел.-ч; 5: 1.86; 6: 0.4; 7: 1.488 | [8 empty] | ЗТ
|  | Итого по расценке |  |  | 8: 200.13; 10: 22.45 | [9 empty] | Итого по расценке
|  | ФОТ |  |  | 10: 19.48 | [8 empty] | ФОТ
| Приказ № 812/пр от 21.12.2020 Прил. п.16, Приказ № 812/пр от 21.12.2020 п.25 | НР Сантехнические работы - внутренние (трубопроводы, водопровод, канализация, отопление, газоснабжение, вентиляция и кондиционирование воздуха) |  |  | 4: %; 5: 121; 7: 121; 10: 23.57 | [8 empty] | НР Сантехнические работы - внутренние (трубопроводы, водопровод, канализация, отопление, газоснабжение, вентиляция и кондиционирование воздуха)
| Приказ № 774/пр от 11.12.2020 Прил. п.16, Приказ № 774/пр от 11.12.2020 п.16 | СП Сантехнические работы - внутренние (трубопроводы, водопровод, канализация, отопление, газоснабжение, вентиляция и кондиционирование воздуха) |  |  | 4: %; 5: 72; 7: 72; 10: 14.03 | [8 empty] | СП Сантехнические работы - внутренние (трубопроводы, водопровод, канализация, отопление, газоснабжение, вентиляция и кондиционирование воздуха)
|  | Всего по позиции |  |  | 10: 60.05 | [10 empty] | Всего по позиции
130 | ТЕР16-05-003-01 | Установка клапанов предохранительных однорычажных диаметром: 25 мм |  |  | 4: 1 шт.; 7: 2 | [5 empty] | Установка клапанов предохранительных однорычажных диаметром: 25 мм
| 1 | ОТ |  |  | 8: 24.35; 10: 48.7 | [7 empty] | ОТ
| 2 | ЭМ |  |  | 8: 3.71; 10: 7.42 | [7 empty] | ЭМ
| 4 | М |  |  | 8: 172.07; 10: 93.88 | [7 empty] | М
|  | ЗТ |  |  | 4: чел.-ч; 5: 1.86; 7: 3.72 | [8 empty] | ЗТ
|  | Итого по расценке |  |  | 8: 75; 10: 150 | [9 empty] | Итого по расценке
|  | ФОТ |  |  | 10: 48.7 | [8 empty] | ФОТ
| Приказ № 812/пр от 21.12.2020 Прил. п.16, Приказ № 812/пр от 21.12.2020 п.25 | НР Сантехнические работы - внутренние (трубопроводы, водопровод, канализация, отопление, газоснабжение, вентиляция и кондиционирование воздуха) |  |  | 4: %; 5: 121; 6: 0.9; 7: 108.9; 10: 53.03 | [8 empty] | НР Сантехнические работы - внутренние (трубопроводы, водопровод, канализация, отопление, газоснабжение, вентиляция и кондиционирование воздуха)
| Приказ № 774/пр от 11.12.2020 Прил. п.16, Приказ № 774/пр от 11.12.2020 п.16 | СП Сантехнические работы - внутренние (трубопроводы, водопровод, канализация, отопление, газоснабжение, вентиляция и кондиционирование воздуха) |  |  | 4: %; 5: 72; 6: 0.85; 7: 61.2; 10: 29.8 | [8 empty] | СП Сантехнические работы - внутренние (трубопроводы, водопровод, канализация, отопление, газоснабжение, вентиляция и кондиционирование воздуха)
|  | Всего по позиции |  |  | 10: 232.83 | [10 empty] | Всего по позиции
131 | ТЕР16-06-005-01 | Демонтаж счетчиков (водомеров) диаметром: до 40 мм |  |  | 4: 1 счетчик (водомер); 7: 2 | [5 empty] | Демонтаж счетчиков (водомеров) диаметром: до 40 мм
| Приказ от 04.09.2019 № 519/пр табл.2 п.3 | Демонтаж (разборка) систем инженерно-технического обеспечения ОЗП=0,4; ЭМ=0,4 к расх.; ЗПМ=0,4; МАТ=0 к расх.; ТЗ=0,4; ТЗМ=0,4 | [22 empty] | Демонтаж (разборка) систем инженерно-технического обеспечения ОЗП=0,4; ЭМ=0,4 к расх.; ЗПМ=0,4; МАТ=0 к расх.; ТЗ=0,4; ТЗМ=0,4
| 1 | ОТ |  |  | 8: 5.43; 9: 0.4; 10: 4.34 | [7 empty] | ОТ
| 2 | ЭМ |  |  | 8: 1.09; 9: 0.4; 10: 0.87 | [7 empty] | ЭМ
| 4 | М |  |  | 8: 1259.85; 9: 0; 10: 0 | [7 empty] | М
|  | ЗТ |  |  | 4: чел.-ч; 5: 0.41; 6: 0.4; 7: 0.328 | [8 empty] | ЗТ
|  | Итого по расценке |  |  | 8: 1266.37; 10: 5.21 | [9 empty] | Итого по расценке
|  | ФОТ |  |  | 10: 4.34 | [8 empty] | ФОТ
| Приказ № 812/пр от 21.12.2020 Прил. п.16, Приказ № 812/пр от 21.12.2020 п.25 | НР Сантехнические работы - внутренние (трубопроводы, водопровод, канализация, отопление, газоснабжение, вентиляция и кондиционирование воздуха) |  |  | 4: %; 5: 121; 7: 121; 10: 5.25 | [8 empty] | НР Сантехнические работы - внутренние (трубопроводы, водопровод, канализация, отопление, газоснабжение, вентиляция и кондиционирование воздуха)
| Приказ № 774/пр от 11.12.2020 Прил. п.16, Приказ № 774/пр от 11.12.2020 п.16 | СП Сантехнические работы - внутренние (трубопроводы, водопровод, канализация, отопление, газоснабжение, вентиляция и кондиционирование воздуха) |  |  | 4: %; 5: 72; 7: 72; 10: 3.12 | [8 empty] | СП Сантехнические работы - внутренние (трубопроводы, водопровод, канализация, отопление, газоснабжение, вентиляция и кондиционирование воздуха)
|  | Всего по позиции |  |  | 10: 13.58 | [10 empty] | Всего по позиции
132 | ТЕР16-06-005-01 | Установка счетчиков (водомеров) диаметром: до 40 мм |  |  | 4: 1 счетчик (водомер); 7: 2 | [5 empty] | Установка счетчиков (водомеров) диаметром: до 40 мм
| 1 | ОТ |  |  | 8: 5.43; 10: 10.86 | [7 empty] | ОТ
| 2 | ЭМ |  |  | 8: 1.09; 10: 2.18 | [7 empty] | ЭМ
| 4 | М |  |  | 8: 1259.85; 10: 2519.7 | [7 empty] | М
|  | ЗТ |  |  | 4: чел.-ч; 5: 0.41; 7: 0.82 | [8 empty] | ЗТ
|  | Итого по расценке |  |  | 8: 1266.37; 10: 2532.74 | [9 empty] | Итого по расценке
|  | ФОТ |  |  | 10: 10.86 | [8 empty] | ФОТ
| Приказ № 812/пр от 21.12.2020 Прил. п.16, Приказ № 812/пр от 21.12.2020 п.25 | НР Сантехнические работы - внутренние (трубопроводы, водопровод, канализация, отопление, газоснабжение, вентиляция и кондиционирование воздуха) |  |  | 4: %; 5: 121; 6: 0.9; 7: 108.9; 10: 11.83 | [8 empty] | НР Сантехнические работы - внутренние (трубопроводы, водопровод, канализация, отопление, газоснабжение, вентиляция и кондиционирование воздуха)
| Приказ № 774/пр от 11.12.2020 Прил. п.16, Приказ № 774/пр от 11.12.2020 п.16 | СП Сантехнические работы - внутренние (трубопроводы, водопровод, канализация, отопление, газоснабжение, вентиляция и кондиционирование воздуха) |  |  | 4: %; 5: 72; 6: 0.85; 7: 61.2; 10: 6.65 | [8 empty] | СП Сантехнические работы - внутренние (трубопроводы, водопровод, канализация, отопление, газоснабжение, вентиляция и кондиционирование воздуха)
|  | Всего по позиции |  |  | 10: 2551.22 | [10 empty] | Всего по позиции
133 | ТЕР16-05-001-01 | Демонтаж вентилей, задвижек, затворов, клапанов обратных, кранов проходных на трубопроводах из стальных труб диаметром: до 25 мм |  |  | 4: 1 шт.; 7: 10 | [5 empty] | Демонтаж вентилей, задвижек, затворов, клапанов обратных, кранов проходных на трубопроводах из стальных труб диаметром: до 25 мм
|  | Объем=2+4+4 | [17 empty] | Объем=2+4+4
| Приказ от 04.09.2019 № 519/пр табл.2 п.3 | Демонтаж (разборка) систем инженерно-технического обеспечения ОЗП=0,4; ЭМ=0,4 к расх.; ЗПМ=0,4; МАТ=0 к расх.; ТЗ=0,4; ТЗМ=0,4 | [22 empty] | Демонтаж (разборка) систем инженерно-технического обеспечения ОЗП=0,4; ЭМ=0,4 к расх.; ЗПМ=0,4; МАТ=0 к расх.; ТЗ=0,4; ТЗМ=0,4
| 1 | ОТ |  |  | 8: 18.79; 9: 0.4; 10: 75.16 | [7 empty] | ОТ
| 2 | ЭМ |  |  | 8: 4.23; 9: 0.4; 10: 16.92 | [7 empty] | ЭМ
| 4 | М |  |  | 8: 61.08; 9: 0; 10: 0 | [7 empty] | М
|  | ЗТ |  |  | 4: чел.-ч; 5: 1.47; 6: 0.4; 7: 5.88 | [8 empty] | ЗТ
|  | Итого по расценке |  |  | 8: 84.1; 10: 92.08 | [9 empty] | Итого по расценке
|  | ФОТ |  |  | 10: 75.16 | [8 empty] | ФОТ
| Приказ № 812/пр от 21.12.2020 Прил. п.16, Приказ № 812/пр от 21.12.2020 п.25 | НР Сантехнические работы - внутренние (трубопроводы, водопровод, канализация, отопление, газоснабжение, вентиляция и кондиционирование воздуха) |  |  | 4: %; 5: 121; 7: 121; 10: 90.94 | [8 empty] | НР Сантехнические работы - внутренние (трубопроводы, водопровод, канализация, отопление, газоснабжение, вентиляция и кондиционирование воздуха)
| Приказ № 774/пр от 11.12.2020 Прил. п.16, Приказ № 774/пр от 11.12.2020 п.16 | СП Сантехнические работы - внутренние (трубопроводы, водопровод, канализация, отопление, газоснабжение, вентиляция и кондиционирование воздуха) |  |  | 4: %; 5: 72; 7: 72; 10: 54.12 | [8 empty] | СП Сантехнические работы - внутренние (трубопроводы, водопровод, канализация, отопление, газоснабжение, вентиляция и кондиционирование воздуха)
|  | Всего по позиции |  |  | 10: 237.14 | [10 empty] | Всего по позиции
134 | ТЕР16-05-001-01 | Установка вентилей, задвижек, затворов, клапанов обратных, кранов проходных на трубопроводах из стальных труб диаметром: до 25 мм |  |  | 4: 1 шт.; 7: 10 | [5 empty] | Установка вентилей, задвижек, затворов, клапанов обратных, кранов проходных на трубопроводах из стальных труб диаметром: до 25 мм
|  | Объем=2+4+4 | [17 empty] | Объем=2+4+4
| 1 | ОТ |  |  | 8: 18.79; 10: 187.9 | [7 empty] | ОТ
| 2 | ЭМ |  |  | 8: 4.23; 10: 42.3 | [7 empty] | ЭМ
| 4 | М |  |  | 8: 61.08; 10: 610.8 | [7 empty] | М
|  | ЗТ |  |  | 4: чел.-ч; 5: 1.47; 7: 14.7 | [8 empty] | ЗТ
|  | Итого по расценке |  |  | 8: 84.1; 10: 841 | [9 empty] | Итого по расценке
|  | ФОТ |  |  | 10: 187.9 | [8 empty] | ФОТ
| Приказ № 812/пр от 21.12.2020 Прил. п.16, Приказ № 812/пр от 21.12.2020 п.25 | НР Сантехнические работы - внутренние (трубопроводы, водопровод, канализация, отопление, газоснабжение, вентиляция и кондиционирование воздуха) |  |  | 4: %; 5: 121; 6: 0.9; 7: 108.9; 10: 204.62 | [8 empty] | НР Сантехнические работы - внутренние (трубопроводы, водопровод, канализация, отопление, газоснабжение, вентиляция и кондиционирование воздуха)
| Приказ № 774/пр от 11.12.2020 Прил. п.16, Приказ № 774/пр от 11.12.2020 п.16 | СП Сантехнические работы - внутренние (трубопроводы, водопровод, канализация, отопление, газоснабжение, вентиляция и кондиционирование воздуха) |  |  | 4: %; 5: 72; 6: 0.85; 7: 61.2; 10: 114.99 | [8 empty] | СП Сантехнические работы - внутренние (трубопроводы, водопровод, канализация, отопление, газоснабжение, вентиляция и кондиционирование воздуха)
|  | Всего по позиции |  |  | 10: 1160.61 | [10 empty] | Всего по позиции
135 | ТЕР16-05-001-02 | Демонтаж вентилей, задвижек, затворов, клапанов обратных, кранов проходных на трубопроводах из стальных труб диаметром: до 50 мм |  |  | 4: 1 шт.; 7: 10 | [5 empty] | Демонтаж вентилей, задвижек, затворов, клапанов обратных, кранов проходных на трубопроводах из стальных труб диаметром: до 50 мм
|  | Объем=8+2 | [17 empty] | Объем=8+2
| Приказ от 04.09.2019 № 519/пр табл.2 п.3 | Демонтаж (разборка) систем инженерно-технического обеспечения ОЗП=0,4; ЭМ=0,4 к расх.; ЗПМ=0,4; МАТ=0 к расх.; ТЗ=0,4; ТЗМ=0,4 | [22 empty] | Демонтаж (разборка) систем инженерно-технического обеспечения ОЗП=0,4; ЭМ=0,4 к расх.; ЗПМ=0,4; МАТ=0 к расх.; ТЗ=0,4; ТЗМ=0,4
| 1 | ОТ |  |  | 8: 18.79; 9: 0.4; 10: 75.16 | [7 empty] | ОТ
| 2 | ЭМ |  |  | 8: 5.32; 9: 0.4; 10: 21.28 | [7 empty] | ЭМ
| 4 | М |  |  | 8: 114.47; 9: 0; 10: 0 | [7 empty] | М
|  | ЗТ |  |  | 4: чел.-ч; 5: 1.47; 6: 0.4; 7: 5.88 | [8 empty] | ЗТ
|  | Итого по расценке |  |  | 8: 138.58; 10: 96.44 | [9 empty] | Итого по расценке
|  | ФОТ |  |  | 10: 75.16 | [8 empty] | ФОТ
| Приказ № 812/пр от 21.12.2020 Прил. п.16, Приказ № 812/пр от 21.12.2020 п.25 | НР Сантехнические работы - внутренние (трубопроводы, водопровод, канализация, отопление, газоснабжение, вентиляция и кондиционирование воздуха) |  |  | 4: %; 5: 121; 7: 121; 10: 90.94 | [8 empty] | НР Сантехнические работы - внутренние (трубопроводы, водопровод, канализация, отопление, газоснабжение, вентиляция и кондиционирование воздуха)
| Приказ № 774/пр от 11.12.2020 Прил. п.16, Приказ № 774/пр от 11.12.2020 п.16 | СП Сантехнические работы - внутренние (трубопроводы, водопровод, канализация, отопление, газоснабжение, вентиляция и кондиционирование воздуха) |  |  | 4: %; 5: 72; 7: 72; 10: 54.12 | [8 empty] | СП Сантехнические работы - внутренние (трубопроводы, водопровод, канализация, отопление, газоснабжение, вентиляция и кондиционирование воздуха)
|  | Всего по позиции |  |  | 10: 241.5 | [10 empty] | Всего по позиции
136 | ТЕР16-05-001-02 | Установка вентилей, задвижек, затворов, клапанов обратных, кранов проходных на трубопроводах из стальных труб диаметром: до 50 мм |  |  | 4: 1 шт.; 7: 10 | [5 empty] | Установка вентилей, задвижек, затворов, клапанов обратных, кранов проходных на трубопроводах из стальных труб диаметром: до 50 мм
|  | Объем=8+2 | [17 empty] | Объем=8+2
| 1 | ОТ |  |  | 8: 18.79; 10: 187.9 | [7 empty] | ОТ
| 2 | ЭМ |  |  | 8: 5.32; 10: 53.2 | [7 empty] | ЭМ
| 4 | М |  |  | 8: 114.47; 10: 1144.7 | [7 empty] | М
|  | ЗТ |  |  | 4: чел.-ч; 5: 1.47; 7: 14.7 | [8 empty] | ЗТ
|  | Итого по расценке |  |  | 8: 138.58; 10: 1385.8 | [9 empty] | Итого по расценке
|  | ФОТ |  |  | 10: 187.9 | [8 empty] | ФОТ
| Приказ № 812/пр от 21.12.2020 Прил. п.16, Приказ № 812/пр от 21.12.2020 п.25 | НР Сантехнические работы - внутренние (трубопроводы, водопровод, канализация, отопление, газоснабжение, вентиляция и кондиционирование воздуха) |  |  | 4: %; 5: 121; 6: 0.9; 7: 108.9; 10: 204.62 | [8 empty] | НР Сантехнические работы - внутренние (трубопроводы, водопровод, канализация, отопление, газоснабжение, вентиляция и кондиционирование воздуха)
| Приказ № 774/пр от 11.12.2020 Прил. п.16, Приказ № 774/пр от 11.12.2020 п.16 | СП Сантехнические работы - внутренние (трубопроводы, водопровод, канализация, отопление, газоснабжение, вентиляция и кондиционирование воздуха) |  |  | 4: %; 5: 72; 6: 0.85; 7: 61.2; 10: 114.99 | [8 empty] | СП Сантехнические работы - внутренние (трубопроводы, водопровод, канализация, отопление, газоснабжение, вентиляция и кондиционирование воздуха)
|  | Всего по позиции |  |  | 10: 1705.41 | [10 empty] | Всего по позиции
137 | ТЕР18-07-001-02 | Демонтаж манометров: с трехходовым краном |  |  | 4: 1 компл.; 7: 8 | [5 empty] | Демонтаж манометров: с трехходовым краном
| Приказ от 04.09.2019 № 519/пр табл.2 п.3 | Демонтаж (разборка) систем инженерно-технического обеспечения ОЗП=0,4; ЭМ=0,4 к расх.; ЗПМ=0,4; МАТ=0 к расх.; ТЗ=0,4; ТЗМ=0,4 | [22 empty] | Демонтаж (разборка) систем инженерно-технического обеспечения ОЗП=0,4; ЭМ=0,4 к расх.; ЗПМ=0,4; МАТ=0 к расх.; ТЗ=0,4; ТЗМ=0,4
| 1 | ОТ |  |  | 8: 3.07; 9: 0.4; 10: 9.82 | [7 empty] | ОТ
| 4 | М |  |  | 8: 241.24; 9: 0; 10: 0 | [7 empty] | М
|  | ЗТ |  |  | 4: чел.-ч; 5: 0.22; 6: 0.4; 7: 0.704 | [8 empty] | ЗТ
|  | Итого по расценке |  |  | 8: 244.31; 10: 9.82 | [9 empty] | Итого по расценке
|  | ФОТ |  |  | 10: 9.82 | [8 empty] | ФОТ
| Приказ № 812/пр от 21.12.2020 Прил. п.16, Приказ № 812/пр от 21.12.2020 п.25 | НР Сантехнические работы - внутренние (трубопроводы, водопровод, канализация, отопление, газоснабжение, вентиляция и кондиционирование воздуха) |  |  | 4: %; 5: 121; 7: 121; 10: 11.88 | [8 empty] | НР Сантехнические работы - внутренние (трубопроводы, водопровод, канализация, отопление, газоснабжение, вентиляция и кондиционирование воздуха)
| Приказ № 774/пр от 11.12.2020 Прил. п.16, Приказ № 774/пр от 11.12.2020 п.16 | СП Сантехнические работы - внутренние (трубопроводы, водопровод, канализация, отопление, газоснабжение, вентиляция и кондиционирование воздуха) |  |  | 4: %; 5: 72; 7: 72; 10: 7.07 | [8 empty] | СП Сантехнические работы - внутренние (трубопроводы, водопровод, канализация, отопление, газоснабжение, вентиляция и кондиционирование воздуха)
|  | Всего по позиции |  |  | 10: 28.77 | [10 empty] | Всего по позиции
138 | ТЕР18-07-001-02 | Установка манометров: с трехходовым краном |  |  | 4: 1 компл.; 7: 8 | [5 empty] | Установка манометров: с трехходовым краном
| 1 | ОТ |  |  | 8: 3.07; 10: 24.56 | [7 empty] | ОТ
| 4 | М |  |  | 8: 241.24; 10: 7.6 | [7 empty] | М
|  | ЗТ |  |  | 4: чел.-ч; 5: 0.22; 7: 1.76 | [8 empty] | ЗТ
|  | Итого по расценке |  |  | 8: 4.02; 10: 32.16 | [9 empty] | Итого по расценке
|  | ФОТ |  |  | 10: 24.56 | [8 empty] | ФОТ
| Приказ № 812/пр от 21.12.2020 Прил. п.16, Приказ № 812/пр от 21.12.2020 п.25 | НР Сантехнические работы - внутренние (трубопроводы, водопровод, канализация, отопление, газоснабжение, вентиляция и кондиционирование воздуха) |  |  | 4: %; 5: 121; 6: 0.9; 7: 108.9; 10: 26.75 | [8 empty] | НР Сантехнические работы - внутренние (трубопроводы, водопровод, канализация, отопление, газоснабжение, вентиляция и кондиционирование воздуха)
| Приказ № 774/пр от 11.12.2020 Прил. п.16, Приказ № 774/пр от 11.12.2020 п.16 | СП Сантехнические работы - внутренние (трубопроводы, водопровод, канализация, отопление, газоснабжение, вентиляция и кондиционирование воздуха) |  |  | 4: %; 5: 72; 6: 0.85; 7: 61.2; 10: 15.03 | [8 empty] | СП Сантехнические работы - внутренние (трубопроводы, водопровод, канализация, отопление, газоснабжение, вентиляция и кондиционирование воздуха)
|  | Всего по позиции |  |  | 10: 73.94 | [10 empty] | Всего по позиции
139 | ТЕР18-04-001-01 | Демонтаж баков расширительных круглых и прямоугольных вместимостью: 0,1 м3 |  |  | 4: 1 бак; 7: 2 | [5 empty] | Демонтаж баков расширительных круглых и прямоугольных вместимостью: 0,1 м3
| Приказ от 04.09.2019 № 519/пр табл.2 п.3 | Демонтаж (разборка) систем инженерно-технического обеспечения ОЗП=0,4; ЭМ=0,4 к расх.; ЗПМ=0,4; МАТ=0 к расх.; ТЗ=0,4; ТЗМ=0,4 | [22 empty] | Демонтаж (разборка) систем инженерно-технического обеспечения ОЗП=0,4; ЭМ=0,4 к расх.; ЗПМ=0,4; МАТ=0 к расх.; ТЗ=0,4; ТЗМ=0,4
| 1 | ОТ |  |  | 8: 50.29; 9: 0.4; 10: 40.23 | [7 empty] | ОТ
| 2 | ЭМ |  |  | 8: 27.6; 9: 0.4; 10: 22.08 | [7 empty] | ЭМ
| 3 | в т.ч. ОТм |  |  | 8: 0.95; 9: 0.4; 10: 0.76 | [7 empty] | в т.ч. ОТм
| 4 | М |  |  | 8: 394.48; 9: 0; 10: 0 | [7 empty] | М
|  | ЗТ |  |  | 4: чел.-ч; 5: 4.03; 6: 0.4; 7: 3.224 | [8 empty] | ЗТ
|  | ЗТм |  |  | 4: чел.-ч; 5: 0.05; 6: 0.4; 7: 0.04 | [8 empty] | ЗТм
|  | Итого по расценке |  |  | 8: 472.37; 10: 62.31 | [9 empty] | Итого по расценке
|  | ФОТ |  |  | 10: 40.99 | [8 empty] | ФОТ
| Приказ № 812/пр от 21.12.2020 Прил. п.16, Приказ № 812/пр от 21.12.2020 п.25 | НР Сантехнические работы - внутренние (трубопроводы, водопровод, канализация, отопление, газоснабжение, вентиляция и кондиционирование воздуха) |  |  | 4: %; 5: 121; 7: 121; 10: 49.6 | [8 empty] | НР Сантехнические работы - внутренние (трубопроводы, водопровод, канализация, отопление, газоснабжение, вентиляция и кондиционирование воздуха)
| Приказ № 774/пр от 11.12.2020 Прил. п.16, Приказ № 774/пр от 11.12.2020 п.16 | СП Сантехнические работы - внутренние (трубопроводы, водопровод, канализация, отопление, газоснабжение, вентиляция и кондиционирование воздуха) |  |  | 4: %; 5: 72; 7: 72; 10: 29.51 | [8 empty] | СП Сантехнические работы - внутренние (трубопроводы, водопровод, канализация, отопление, газоснабжение, вентиляция и кондиционирование воздуха)
|  | Всего по позиции |  |  | 10: 141.42 | [10 empty] | Всего по позиции
140 | ТЕР18-04-001-01 | Установка баков расширительных круглых и прямоугольных вместимостью: 0,1 м3 |  |  | 4: 1 бак; 7: 2 | [5 empty] | Установка баков расширительных круглых и прямоугольных вместимостью: 0,1 м3
| 1 | ОТ |  |  | 8: 50.29; 10: 100.58 | [7 empty] | ОТ
| 2 | ЭМ |  |  | 8: 27.6; 10: 55.2 | [7 empty] | ЭМ
| 3 | в т.ч. ОТм |  |  | 8: 0.95; 10: 1.9 | [7 empty] | в т.ч. ОТм
| 4 | М |  |  | 8: 394.48; 10: 10.62 | [7 empty] | М
|  | ЗТ |  |  | 4: чел.-ч; 5: 4.03; 7: 8.06 | [8 empty] | ЗТ
|  | ЗТм |  |  | 4: чел.-ч; 5: 0.05; 7: 0.1 | [8 empty] | ЗТм
|  | Итого по расценке |  |  | 8: 83.2; 10: 166.4 | [9 empty] | Итого по расценке
|  | ФОТ |  |  | 10: 102.48 | [8 empty] | ФОТ
| Приказ № 812/пр от 21.12.2020 Прил. п.16, Приказ № 812/пр от 21.12.2020 п.25 | НР Сантехнические работы - внутренние (трубопроводы, водопровод, канализация, отопление, газоснабжение, вентиляция и кондиционирование воздуха) |  |  | 4: %; 5: 121; 6: 0.9; 7: 108.9; 10: 111.6 | [8 empty] | НР Сантехнические работы - внутренние (трубопроводы, водопровод, канализация, отопление, газоснабжение, вентиляция и кондиционирование воздуха)
| Приказ № 774/пр от 11.12.2020 Прил. п.16, Приказ № 774/пр от 11.12.2020 п.16 | СП Сантехнические работы - внутренние (трубопроводы, водопровод, канализация, отопление, газоснабжение, вентиляция и кондиционирование воздуха) |  |  | 4: %; 5: 72; 6: 0.85; 7: 61.2; 10: 62.72 | [8 empty] | СП Сантехнические работы - внутренние (трубопроводы, водопровод, канализация, отопление, газоснабжение, вентиляция и кондиционирование воздуха)
|  | Всего по позиции |  |  | 10: 340.72 | [10 empty] | Всего по позиции
141 | ТЕРм11-05-001-01 | Демонтаж датчика температуры |  |  | 4: 1 шт.; 7: 2 | [5 empty] | Демонтаж датчика температуры
| Приказ от 04.09.2019 № 519/пр табл.3 п.4 | Демонтаж оборудования, не пригодного для дальнейшего использования (предназначено в лом), без разборки и резки ОЗП=0,3; ЭМ=0,3 к расх.; ЗПМ=0,3; МАТ=0 к расх.; ТЗ=0,3; ТЗМ=0,3 | [22 empty] | Демонтаж оборудования, не пригодного для дальнейшего использования (предназначено в лом), без разборки и резки ОЗП=0,3; ЭМ=0,3 к расх.; ЗПМ=0,3; МАТ=0 к расх.; ТЗ=0,3; ТЗМ=0,3
| 1 | ОТ |  |  | 8: 7.09; 9: 0.3; 10: 4.25 | [7 empty] | ОТ
| 2 | ЭМ |  |  | 8: 38.02; 9: 0.3; 10: 22.81 | [7 empty] | ЭМ
| 3 | в т.ч. ОТм |  |  | 8: 4.38; 9: 0.3; 10: 2.63 | [7 empty] | в т.ч. ОТм
| 4 | М |  |  | 8: 7.63; 9: 0; 10: 0 | [7 empty] | М
|  | ЗТ |  |  | 4: чел.-ч; 5: 0.59; 6: 0.3; 7: 0.354 | [8 empty] | ЗТ
|  | ЗТм |  |  | 4: чел.-ч; 5: 0.23; 6: 0.3; 7: 0.138 | [8 empty] | ЗТм
|  | Итого по расценке |  |  | 8: 52.74; 10: 27.06 | [9 empty] | Итого по расценке
|  | ФОТ |  |  | 10: 6.88 | [8 empty] | ФОТ
| Приказ № 812/пр от 21.12.2020 Прил. п.51.1 | НР Прокладка и монтаж сетей связи |  |  | 4: %; 5: 90; 7: 90; 10: 6.19 | [8 empty] | НР Прокладка и монтаж сетей связи
| Приказ № 774/пр от 11.12.2020 Прил. п.51.1 | СП Прокладка и монтаж сетей связи |  |  | 4: %; 5: 46; 7: 46; 10: 3.16 | [8 empty] | СП Прокладка и монтаж сетей связи
|  | Всего по позиции |  |  | 10: 36.41 | [10 empty] | Всего по позиции
142 | ТЕРм11-05-001-01 | Установка датчика температуры |  |  | 4: 1 шт.; 7: 2 | [5 empty] | Установка датчика температуры
| 1 | ОТ |  |  | 8: 7.09; 10: 14.18 | [7 empty] | ОТ
| 2 | ЭМ |  |  | 8: 38.02; 10: 76.04 | [7 empty] | ЭМ
| 3 | в т.ч. ОТм |  |  | 8: 4.38; 10: 8.76 | [7 empty] | в т.ч. ОТм
| 4 | М |  |  | 8: 7.63; 10: 15.26 | [7 empty] | М
|  | ЗТ |  |  | 4: чел.-ч; 5: 0.59; 7: 1.18 | [8 empty] | ЗТ
|  | ЗТм |  |  | 4: чел.-ч; 5: 0.23; 7: 0.46 | [8 empty] | ЗТм
|  | Итого по расценке |  |  | 8: 52.74; 10: 105.48 | [9 empty] | Итого по расценке
|  | ФОТ |  |  | 10: 22.94 | [8 empty] | ФОТ
| Приказ № 812/пр от 21.12.2020 Прил. п.51.1 | НР Прокладка и монтаж сетей связи |  |  | 4: %; 5: 90; 7: 90; 10: 20.65 | [8 empty] | НР Прокладка и монтаж сетей связи
| Приказ № 774/пр от 11.12.2020 Прил. п.51.1 | СП Прокладка и монтаж сетей связи |  |  | 4: %; 5: 46; 7: 46; 10: 10.55 | [8 empty] | СП Прокладка и монтаж сетей связи
|  | Всего по позиции |  |  | 10: 136.68 | [10 empty] | Всего по позиции
143 | ТЕРм08-01-105-01 | Демонтаж.Реле давления |  |  | 4: 1 шт.; 7: 2 | [5 empty] | Демонтаж.Реле давления
| Приказ от 04.09.2019 № 519/пр табл.3 п.4 | Демонтаж оборудования, не пригодного для дальнейшего использования (предназначено в лом), без разборки и резки ОЗП=0,3; ЭМ=0,3 к расх.; ЗПМ=0,3; МАТ=0 к расх.; ТЗ=0,3; ТЗМ=0,3 | [22 empty] | Демонтаж оборудования, не пригодного для дальнейшего использования (предназначено в лом), без разборки и резки ОЗП=0,3; ЭМ=0,3 к расх.; ЗПМ=0,3; МАТ=0 к расх.; ТЗ=0,3; ТЗМ=0,3
| 1 | ОТ |  |  | 8: 250.68; 9: 0.3; 10: 150.41 | [7 empty] | ОТ
| 4 | М |  |  | 8: 392.43; 9: 0; 10: 0 | [7 empty] | М
|  | ЗТ |  |  | 4: чел.-ч; 5: 18.5; 6: 0.3; 7: 11.1 | [8 empty] | ЗТ
|  | Итого по расценке |  |  | 8: 643.11; 10: 150.41 | [9 empty] | Итого по расценке
|  | ФОТ |  |  | 10: 150.41 | [8 empty] | ФОТ
| Приказ № 812/пр от 21.12.2020 Прил. п.49.3 | НР Электротехнические установки на других объектах |  |  | 4: %; 5: 97; 7: 97; 10: 145.9 | [8 empty] | НР Электротехнические установки на других объектах
| Приказ № 774/пр от 11.12.2020 Прил. п.49.3 | СП Электротехнические установки на других объектах |  |  | 4: %; 5: 51; 7: 51; 10: 76.71 | [8 empty] | СП Электротехнические установки на других объектах
|  | Всего по позиции |  |  | 10: 373.02 | [10 empty] | Всего по позиции
144 | ТЕРм08-01-105-01 | Реле давления |  |  | 4: 1 шт.; 7: 2 | [5 empty] | Реле давления
| 1 | ОТ |  |  | 8: 250.68; 10: 501.36 | [7 empty] | ОТ
| 4 | М |  |  | 8: 392.43; 10: 784.86 | [7 empty] | М
|  | ЗТ |  |  | 4: чел.-ч; 5: 18.5; 7: 37 | [8 empty] | ЗТ
|  | Итого по расценке |  |  | 8: 643.11; 10: 1286.22 | [9 empty] | Итого по расценке
|  | ФОТ |  |  | 10: 501.36 | [8 empty] | ФОТ
| Приказ № 812/пр от 21.12.2020 Прил. п.49.3 | НР Электротехнические установки на других объектах |  |  | 4: %; 5: 97; 7: 97; 10: 486.32 | [8 empty] | НР Электротехнические установки на других объектах
| Приказ № 774/пр от 11.12.2020 Прил. п.49.3 | СП Электротехнические установки на других объектах |  |  | 4: %; 5: 51; 7: 51; 10: 255.69 | [8 empty] | СП Электротехнические установки на других объектах
|  | Всего по позиции |  |  | 10: 2028.23 | [10 empty] | Всего по позиции
Материалы в текущих ценах | [25 empty] | Материалы в текущих ценах
145 | Счет на оплату № bЗАО0711759 от 19 сентября 2022 | Анкер латунь М8х28 |  |  | шт |  |  | 40 | 31.67 |  | 119.4 | 10.61 | 1266.8 | [5 empty] | Анкер латунь М8х28
|  | (Материалы для строительных работ) | [24 empty] | (Материалы для строительных работ)
|  | Цена=38,00/1,2 | [25 empty] | Цена=38,00/1,2
|  | Всего по позиции |  |  | 10: 119.4; 12: 1266.8 | [10 empty] | Всего по позиции
146 | Счет на оплату № bЗАО0711759 от 19 сентября 2022 | Болт М16х80 вес ГОСТ 7798-70 |  |  | кг |  |  | 2.6 | 182.5 |  | 44.72 | 10.61 | 474.5 | [5 empty] | Болт М16х80 вес ГОСТ 7798-70
|  | (Материалы для строительных работ) | [24 empty] | (Материалы для строительных работ)
|  | Цена=219,00/1,2 | [25 empty] | Цена=219,00/1,2
|  | Всего по позиции |  |  | 10: 44.72; 12: 474.5 | [10 empty] | Всего по позиции
147 | Счет на оплату № bЗАО0711759 от 19 сентября 2022 | Гайка М16 вес ГОСТ 5915-70 |  |  | кг |  |  | 0.6 | 190.83 |  | 10.79 | 10.61 | 114.5 | [5 empty] | Гайка М16 вес ГОСТ 5915-70
|  | (Материалы для строительных работ) | [24 empty] | (Материалы для строительных работ)
|  | Цена=229,00/1,2 | [25 empty] | Цена=229,00/1,2
|  | Всего по позиции |  |  | 10: 10.79; 12: 114.5 | [10 empty] | Всего по позиции
148 | Счет на оплату № bЗАО0711759 от 19 сентября 2022 | Бурт PP-R Дн40 с фланцем 32 18037 |  |  | шт |  |  | 4 | 439.17 |  | 165.57 | 10.61 | 1756.68 | [5 empty] | Бурт PP-R Дн40 с фланцем 32 18037
|  | (Материалы для строительных работ) | [24 empty] | (Материалы для строительных работ)
|  | Цена=527,00/1,2 | [25 empty] | Цена=527,00/1,2
|  | Всего по позиции |  |  | 10: 165.57; 12: 1756.68 | [10 empty] | Всего по позиции
149 | Счет на оплату № bЗАО0711759 от 19 сентября 2022 | Муфта PP-R комбинированн Дн25х1/2" ВР (300/20) ПК Контур 011212025100 |  |  | шт |  |  | 4 | 50 |  | 18.85 | 10.61 | 200 | [5 empty] | Муфта PP-R комбинированн Дн25х1/2" ВР (300/20) ПК Контур 011212025100
|  | (Материалы для строительных работ) | [24 empty] | (Материалы для строительных работ)
|  | Цена=60,00/1,2 | [25 empty] | Цена=60,00/1,2
|  | Всего по позиции |  |  | 10: 18.85; 12: 200 | [10 empty] | Всего по позиции
150 | Счет на оплату № bЗАО0711759 от 19 сентября 2022 | Муфта PP-R комбинированн Дн25х1/2" НР (280/20) ПК Контур 011211025100 |  |  | шт |  |  | 12 | 57.5 |  | 65.03 | 10.61 | 690 | [5 empty] | Муфта PP-R комбинированн Дн25х1/2" НР (280/20) ПК Контур 011211025100
|  | (Материалы для строительных работ) | [24 empty] | (Материалы для строительных работ)
|  | Цена=69,00/1,2 | [25 empty] | Цена=69,00/1,2
|  | Всего по позиции |  |  | 10: 65.03; 12: 690 | [10 empty] | Всего по позиции
151 | Счет на оплату № bЗАО0711759 от 19 сентября 2022 | Муфта PP-R комбинированн Дн25х3/4" НР (160/10) ПК Контур 011211025200 |  |  | шт |  |  | 2 | 76.67 |  | 14.45 | 10.61 | 153.34 | [5 empty] | Муфта PP-R комбинированн Дн25х3/4" НР (160/10) ПК Контур 011211025200
|  | (Материалы для строительных работ) | [24 empty] | (Материалы для строительных работ)
|  | Цена=92,00/1,2 | [25 empty] | Цена=92,00/1,2
|  | Всего по позиции |  |  | 10: 14.45; 12: 153.34 | [10 empty] | Всего по позиции
152 | Счет на оплату № bЗАО0711759 от 19 сентября 2022 | Муфта PP-R комбинированн Дн32х1" НР (50/10) ПК Контур 011211032300 |  |  | шт |  |  | 14 | 110.83 |  | 146.24 | 10.61 | 1551.62 | [5 empty] | Муфта PP-R комбинированн Дн32х1" НР (50/10) ПК Контур 011211032300
|  | (Материалы для строительных работ) | [24 empty] | (Материалы для строительных работ)
|  | Цена=133,00/1,2 | [25 empty] | Цена=133,00/1,2
|  | Всего по позиции |  |  | 10: 146.24; 12: 1551.62 | [10 empty] | Всего по позиции
153 | Счет на оплату № bЗАО0711759 от 19 сентября 2022 | Муфта PP-R комбинированн Дн40х1 1/4" ВР под ключ (30/5) ПК Контур 011216040400 |  |  | шт |  |  | 4 | 304.17 |  | 114.67 | 10.61 | 1216.68 | [5 empty] | Муфта PP-R комбинированн Дн40х1 1/4" ВР под ключ (30/5) ПК Контур 011216040400
|  | (Материалы для строительных работ) | [24 empty] | (Материалы для строительных работ)
|  | Цена=365,00/1,2 | [25 empty] | Цена=365,00/1,2
|  | Всего по позиции |  |  | 10: 114.67; 12: 1216.68 | [10 empty] | Всего по позиции
154 | Счет на оплату № bЗАО0711759 от 19 сентября 2022 | Муфта PP-R комбинированн Дн63х2" ВР под ключ (16/2) ПК Контур 011216063600 |  |  | шт |  |  | 8 | 545 |  | 410.93 | 10.61 | 4360 | [5 empty] | Муфта PP-R комбинированн Дн63х2" ВР под ключ (16/2) ПК Контур 011216063600
|  | (Материалы для строительных работ) | [24 empty] | (Материалы для строительных работ)
|  | Цена=654,00/1,2 | [25 empty] | Цена=654,00/1,2
|  | Всего по позиции |  |  | 10: 410.93; 12: 4360 | [10 empty] | Всего по позиции
155 | Счет на оплату № bЗАО0711759 от 19 сентября 2022 | Муфта PP-R комбинированн Дн63х2" НР под ключ (16/2) ПК Контур 011215063600 |  |  | шт |  |  | 16 | 849.17 |  | 1280.56 | 10.61 | 13586.72 | [5 empty] | Муфта PP-R комбинированн Дн63х2" НР под ключ (16/2) ПК Контур 011215063600
|  | (Материалы для строительных работ) | [24 empty] | (Материалы для строительных работ)
|  | Цена=1019,00/1,2 | [25 empty] | Цена=1019,00/1,2
|  | Всего по позиции |  |  | 10: 1280.56; 12: 13586.72 | [10 empty] | Всего по позиции
156 | Счет на оплату № bЗАО0711759 от 19 сентября 2022 | Муфта PP-R Дн32 (180/20) ПК Контур 011201032000 |  |  | шт |  |  | 11 | 11.67 |  | 12.1 | 10.61 | 128.37 | [5 empty] | Муфта PP-R Дн32 (180/20) ПК Контур 011201032000
|  | (Материалы для строительных работ) | [24 empty] | (Материалы для строительных работ)
|  | Цена=14,00/1,2 | [25 empty] | Цена=14,00/1,2
|  | Всего по позиции |  |  | 10: 12.1; 12: 128.37 | [10 empty] | Всего по позиции
157 | Счет на оплату № bЗАО0711759 от 19 сентября 2022 | Муфта PP-R Дн40 (105/15) ПК Контур 011201040000 |  |  | шт |  |  | 3 | 21.67 |  | 6.13 | 10.61 | 65.01 | [5 empty] | Муфта PP-R Дн40 (105/15) ПК Контур 011201040000
|  | (Материалы для строительных работ) | [24 empty] | (Материалы для строительных работ)
|  | Цена=26,00/1,2 | [25 empty] | Цена=26,00/1,2
|  | Всего по позиции |  |  | 10: 6.13; 12: 65.01 | [10 empty] | Всего по позиции
158 | Счет на оплату № bЗАО0711759 от 19 сентября 2022 | Муфта PP-R Дн63 (42/7) ПК Контур 011201063000 |  |  | шт |  |  | 26 | 60.83 |  | 149.07 | 10.61 | 1581.58 | [5 empty] | Муфта PP-R Дн63 (42/7) ПК Контур 011201063000
|  | (Материалы для строительных работ) | [24 empty] | (Материалы для строительных работ)
|  | Цена=73,00/1,2 | [25 empty] | Цена=73,00/1,2
|  | Всего по позиции |  |  | 10: 149.07; 12: 1581.58 | [10 empty] | Всего по позиции
159 | Счет на оплату № bЗАО0711759 от 19 сентября 2022 | Муфта PP-R переходн Дн40х32 (72/18) ПК Контур 011203040300 |  |  | шт |  |  | 2 | 15.83 |  | 2.98 | 10.61 | 31.66 | [5 empty] | Муфта PP-R переходн Дн40х32 (72/18) ПК Контур 011203040300
|  | (Материалы для строительных работ) | [24 empty] | (Материалы для строительных работ)
|  | Цена=19,00/1,2 | [25 empty] | Цена=19,00/1,2
|  | Всего по позиции |  |  | 10: 2.98; 12: 31.66 | [10 empty] | Всего по позиции
160 | Счет на оплату № bЗАО0711759 от 19 сентября 2022 | Муфта PP-R переходн Дн63х40 (36/6) ПК Контур 011203063400 |  |  | шт |  |  | 4 | 50.83 |  | 19.16 | 10.61 | 203.32 | [5 empty] | Муфта PP-R переходн Дн63х40 (36/6) ПК Контур 011203063400
|  | (Материалы для строительных работ) | [24 empty] | (Материалы для строительных работ)
|  | Цена=61,00/1,2 | [25 empty] | Цена=61,00/1,2
|  | Всего по позиции |  |  | 10: 19.16; 12: 203.32 | [10 empty] | Всего по позиции
161 | Счет на оплату № bЗАО0711759 от 19 сентября 2022 | Тройник PP-R Дн63 (14/2) ПК Контур 011501063000 |  |  | шт |  |  | 2 | 133.33 |  | 25.13 | 10.61 | 266.66 | [5 empty] | Тройник PP-R Дн63 (14/2) ПК Контур 011501063000
|  | (Материалы для строительных работ) | [24 empty] | (Материалы для строительных работ)
|  | Цена=160,00/1,2 | [25 empty] | Цена=160,00/1,2
|  | Всего по позиции |  |  | 10: 25.13; 12: 266.66 | [10 empty] | Всего по позиции
162 | Счет на оплату № bЗАО0711759 от 19 сентября 2022 | Тройник PP-R комбинированн Дн25х1/2" ВР (120/20) ПК Контур 011512025100 |  |  | шт |  |  | 2 | 55.83 |  | 10.52 | 10.61 | 111.66 | [5 empty] | Тройник PP-R комбинированн Дн25х1/2" ВР (120/20) ПК Контур 011512025100
|  | (Материалы для строительных работ) | [24 empty] | (Материалы для строительных работ)
|  | Цена=67,00/1,2 | [25 empty] | Цена=67,00/1,2
|  | Всего по позиции |  |  | 10: 10.52; 12: 111.66 | [10 empty] | Всего по позиции
163 | Счет на оплату № bЗАО0711759 от 19 сентября 2022 | Тройник PP-R комбинированн Дн25х1/2" НР (120/10) ПК Контур 011511025100 |  |  | шт |  |  | 4 | 67.5 |  | 25.45 | 10.61 | 270 | [5 empty] | Тройник PP-R комбинированн Дн25х1/2" НР (120/10) ПК Контур 011511025100
|  | (Материалы для строительных работ) | [24 empty] | (Материалы для строительных работ)
|  | Цена=81,00/1,2 | [25 empty] | Цена=81,00/1,2
|  | Всего по позиции |  |  | 10: 25.45; 12: 270 | [10 empty] | Всего по позиции
164 | Счет на оплату № bЗАО0711759 от 19 сентября 2022 | Тройник PP-R переходн Дн32х25х32 (288/12) ПК Контур 011503032600 |  |  | шт |  |  | 4 | 18.33 |  | 6.91 | 10.61 | 73.32 | [5 empty] | Тройник PP-R переходн Дн32х25х32 (288/12) ПК Контур 011503032600
|  | (Материалы для строительных работ) | [24 empty] | (Материалы для строительных работ)
|  | Цена=22,00/1,2 | [25 empty] | Цена=22,00/1,2
|  | Всего по позиции |  |  | 10: 6.91; 12: 73.32 | [10 empty] | Всего по позиции
165 | Счет на оплату № bЗАО0711759 от 19 сентября 2022 | Тройник PP-R переходн Дн40х25х40 (72/12) ПК Контур 011503040400 |  |  | шт |  |  | 4 | 35.83 |  | 13.51 | 10.61 | 143.32 | [5 empty] | Тройник PP-R переходн Дн40х25х40 (72/12) ПК Контур 011503040400
|  | (Материалы для строительных работ) | [24 empty] | (Материалы для строительных работ)
|  | Цена=43,00/1,2 | [25 empty] | Цена=43,00/1,2
|  | Всего по позиции |  |  | 10: 13.51; 12: 143.32 | [10 empty] | Всего по позиции
166 | Счет на оплату № bЗАО0711759 от 19 сентября 2022 | Тройник PP-R переходн Дн40х32х40 (56/8) ПК Контур 011503040600 |  |  | шт |  |  | 2 | 39.17 |  | 7.38 | 10.61 | 78.34 | [5 empty] | Тройник PP-R переходн Дн40х32х40 (56/8) ПК Контур 011503040600
|  | (Материалы для строительных работ) | [24 empty] | (Материалы для строительных работ)
|  | Цена=47,00/1,2 | [25 empty] | Цена=47,00/1,2
|  | Всего по позиции |  |  | 10: 7.38; 12: 78.34 | [10 empty] | Всего по позиции
167 | Счет на оплату № bЗАО0711759 от 19 сентября 2022 | Тройник PP-R переходн Дн63х25х63 (24/2) ПК Контур 011503063300 |  |  | шт |  |  | 14 | 102.5 |  | 135.25 | 10.61 | 1435 | [5 empty] | Тройник PP-R переходн Дн63х25х63 (24/2) ПК Контур 011503063300
|  | (Материалы для строительных работ) | [24 empty] | (Материалы для строительных работ)
|  | Цена=123,00/1,2 | [25 empty] | Цена=123,00/1,2
|  | Всего по позиции |  |  | 10: 135.25; 12: 1435 | [10 empty] | Всего по позиции
168 | Счет на оплату № bЗАО0711759 от 19 сентября 2022 | Тройник PP-R переходн Дн63х32х63 (24/2) ПК Контур 011503063500 |  |  | шт |  |  | 4 | 110 |  | 41.47 | 10.61 | 440 | [5 empty] | Тройник PP-R переходн Дн63х32х63 (24/2) ПК Контур 011503063500
|  | (Материалы для строительных работ) | [24 empty] | (Материалы для строительных работ)
|  | Цена=132,00/1,2 | [25 empty] | Цена=132,00/1,2
|  | Всего по позиции |  |  | 10: 41.47; 12: 440 | [10 empty] | Всего по позиции
169 | Счет на оплату № bЗАО0711759 от 19 сентября 2022 | Труба PP-RGF арм стекловолокном Дн25х4,2 Ру25 80C L=4м (100/4) ПК Контур 010220025000 |  |  | м |  |  | 4 | 74.17 |  | 27.96 | 10.61 | 296.68 | [5 empty] | Труба PP-RGF арм стекловолокном Дн25х4,2 Ру25 80C L=4м (100/4) ПК Контур 010220025000
|  | (Материалы для строительных работ) | [24 empty] | (Материалы для строительных работ)
|  | Цена=89,00/1,2 | [25 empty] | Цена=89,00/1,2
|  | Всего по позиции |  |  | 10: 27.96; 12: 296.68 | [10 empty] | Всего по позиции
170 | Счет на оплату № bЗАО0711759 от 19 сентября 2022 | Труба PP-RGF арм стекловолокном Дн32х5,4 Ру25 80C L=4м (60/4) ПК Контур 010220032000 |  |  | м |  |  | 36 | 123.33 |  | 418.46 | 10.61 | 4439.88 | [5 empty] | Труба PP-RGF арм стекловолокном Дн32х5,4 Ру25 80C L=4м (60/4) ПК Контур 010220032000
|  | (Материалы для строительных работ) | [24 empty] | (Материалы для строительных работ)
|  | Цена=148,00/1,2 | [25 empty] | Цена=148,00/1,2
|  | Всего по позиции |  |  | 10: 418.46; 12: 4439.88 | [10 empty] | Всего по позиции
171 | Счет на оплату № bЗАО0711759 от 19 сентября 2022 | Труба PP-RGF арм стекловолокном Дн40х6,7 Ру25 80C L=4м (40/4) ПК Контур 010220040000 |  |  | м |  |  | 8 | 201.67 |  | 152.06 | 10.61 | 1613.36 | [5 empty] | Труба PP-RGF арм стекловолокном Дн40х6,7 Ру25 80C L=4м (40/4) ПК Контур 010220040000
|  | (Материалы для строительных работ) | [24 empty] | (Материалы для строительных работ)
|  | Цена=242,00/1,2 | [25 empty] | Цена=242,00/1,2
|  | Всего по позиции |  |  | 10: 152.06; 12: 1613.36 | [10 empty] | Всего по позиции
172 | Счет на оплату № bЗАО0711759 от 19 сентября 2022 | Труба PP-RGF арм стекловолокном Дн63х10,5 Ру25 80C L=4м (16/4) ПК Контур 010220063000 |  |  | м |  |  | 80 | 518.33 |  | 3908.24 | 10.61 | 41466.4 | [5 empty] | Труба PP-RGF арм стекловолокном Дн63х10,5 Ру25 80C L=4м (16/4) ПК Контур 010220063000
|  | (Материалы для строительных работ) | [24 empty] | (Материалы для строительных работ)
|  | Цена=622,00/1,2 | [25 empty] | Цена=622,00/1,2
|  | Всего по позиции |  |  | 10: 3908.24; 12: 41466.4 | [10 empty] | Всего по позиции
173 | Счет на оплату № bЗАО0711759 от 19 сентября 2022 | Угольник PP-R Дн25 (700/20) ПК Контур 011401025000 |  |  | шт |  |  | 2 | 7.5 |  | 1.41 | 10.61 | 15 | [5 empty] | Угольник PP-R Дн25 (700/20) ПК Контур 011401025000
|  | (Материалы для строительных работ) | [24 empty] | (Материалы для строительных работ)
|  | Цена=9,00/1,2 | [25 empty] | Цена=9,00/1,2
|  | Всего по позиции |  |  | 10: 1.41; 12: 15 | [10 empty] | Всего по позиции
174 | Счет на оплату № bЗАО0711759 от 19 сентября 2022 | Угольник PP-R Дн32 (420/15) ПК Контур 011401032000 |  |  | шт |  |  | 16 | 18.33 |  | 27.64 | 10.61 | 293.28 | [5 empty] | Угольник PP-R Дн32 (420/15) ПК Контур 011401032000
|  | (Материалы для строительных работ) | [24 empty] | (Материалы для строительных работ)
|  | Цена=22,00/1,2 | [25 empty] | Цена=22,00/1,2
|  | Всего по позиции |  |  | 10: 27.64; 12: 293.28 | [10 empty] | Всего по позиции
175 | Счет на оплату № bЗАО0711759 от 19 сентября 2022 | Угольник PP-R Дн40 (216/12) ПК Контур 011401040000 |  |  | шт |  |  | 6 | 35.83 |  | 20.26 | 10.61 | 214.98 | [5 empty] | Угольник PP-R Дн40 (216/12) ПК Контур 011401040000
|  | (Материалы для строительных работ) | [24 empty] | (Материалы для строительных работ)
|  | Цена=43,00/1,2 | [25 empty] | Цена=43,00/1,2
|  | Всего по позиции |  |  | 10: 20.26; 12: 214.98 | [10 empty] | Всего по позиции
176 | Счет на оплату № bЗАО0711759 от 19 сентября 2022 | Угольник PP-R Дн63х90° (70/2) ПК Контур 011401063000 |  |  | шт |  |  | 56 | 116.67 |  | 615.79 | 10.61 | 6533.52 | [5 empty] | Угольник PP-R Дн63х90° (70/2) ПК Контур 011401063000
|  | (Материалы для строительных работ) | [24 empty] | (Материалы для строительных работ)
|  | Цена=140,00/1,2 | [25 empty] | Цена=140,00/1,2
|  | Всего по позиции |  |  | 10: 615.79; 12: 6533.52 | [10 empty] | Всего по позиции
177 | Счет на оплату № bЗАО0711759 от 19 сентября 2022 | Гидроаккумулятор WAV 100л 10атм Wester 0-14-1140 |  |  | шт |  |  | 1 | 9967.5 |  | 939.44 | 10.61 | 9967.5 | [5 empty] | Гидроаккумулятор WAV 100л 10атм Wester 0-14-1140
|  | (Материалы для строительных работ) | [24 empty] | (Материалы для строительных работ)
|  | Цена=11961,00/1,2 | [25 empty] | Цена=11961,00/1,2
|  | Всего по позиции |  |  | 10: 939.44; 12: 9967.5 | [10 empty] | Всего по позиции
178 | Счет на оплату № bЗАО0711759 от 19 сентября 2022 | Гидроаккумулятор WAV 100л 16атм Wester 2-14-0266 |  |  | шт |  |  | 1 | 31780 |  | 2995.29 | 10.61 | 31780 | [5 empty] | Гидроаккумулятор WAV 100л 16атм Wester 2-14-0266
|  | (Материалы для строительных работ) | [24 empty] | (Материалы для строительных работ)
|  | Цена=38136,00/1,2 | [25 empty] | Цена=38136,00/1,2
|  | Всего по позиции |  |  | 10: 2995.29; 12: 31780 | [10 empty] | Всего по позиции
179 | Счет на оплату № bЗАО0711759 от 19 сентября 2022 | Термосопротивление ДТС3105-PT1000.В2.120 |  |  | шт |  |  | 2 | 2736.67 |  | 515.87 | 10.61 | 5473.34 | [5 empty] | Термосопротивление ДТС3105-PT1000.В2.120
|  | (Материалы для строительных работ) | [24 empty] | (Материалы для строительных работ)
|  | Цена=3284,00/1,2 | [25 empty] | Цена=3284,00/1,2
|  | Всего по позиции |  |  | 10: 515.87; 12: 5473.34 | [10 empty] | Всего по позиции
180 | Счет на оплату № bЗАО0711759 от 19 сентября 2022 | Кран шаровой латунь 11б27п1 Ду15 Ру40 ВР/ВР рычаг (18) LD Pride LD 47.301.15 |  |  | шт |  |  | 4 | 193.33 |  | 72.89 | 10.61 | 773.32 | [5 empty] | Кран шаровой латунь 11б27п1 Ду15 Ру40 ВР/ВР рычаг (18) LD Pride LD 47.301.15
|  | (Материалы для строительных работ) | [24 empty] | (Материалы для строительных работ)
|  | Цена=232,00/1,2 | [25 empty] | Цена=232,00/1,2
|  | Всего по позиции |  |  | 10: 72.89; 12: 773.32 | [10 empty] | Всего по позиции
181 | Счет на оплату № bЗАО0711759 от 19 сентября 2022 | Кран шаровой латунь 11б27п1 Ду25 Ру40 ВР/ВР рычаг (8) LD Pride LD 47.301.25 |  |  | шт |  |  | 4 | 591.67 |  | 223.06 | 10.61 | 2366.68 | [5 empty] | Кран шаровой латунь 11б27п1 Ду25 Ру40 ВР/ВР рычаг (8) LD Pride LD 47.301.25
|  | (Материалы для строительных работ) | [24 empty] | (Материалы для строительных работ)
|  | Цена=710,00/1,2 | [25 empty] | Цена=710,00/1,2
|  | Всего по позиции |  |  | 10: 223.06; 12: 2366.68 | [10 empty] | Всего по позиции
182 | Счет на оплату № bЗАО0711759 от 19 сентября 2022 | Кран шаровой латунь 11б27п1 Ду50 Ру25 ВР/ВР рычаг (2) LD Pride LD 47.301.50 |  |  | шт |  |  | 8 | 2170 |  | 1636.19 | 10.61 | 17360 | [5 empty] | Кран шаровой латунь 11б27п1 Ду50 Ру25 ВР/ВР рычаг (2) LD Pride LD 47.301.50
|  | (Материалы для строительных работ) | [24 empty] | (Материалы для строительных работ)
|  | Цена=2604,00/1,2 | [25 empty] | Цена=2604,00/1,2
|  | Всего по позиции |  |  | 10: 1636.19; 12: 17360 | [10 empty] | Всего по позиции
183 | Счет на оплату № bЗАО0711759 от 19 сентября 2022 | Манометр ТМ-510Р радиальный Дк100 1,6МПа кл.т.1,5 G1/2 150C (50) Росма 00000006833 |  |  | шт |  |  | 8 | 905 |  | 682.38 | 10.61 | 7240 | [5 empty] | Манометр ТМ-510Р радиальный Дк100 1,6МПа кл.т.1,5 G1/2 150C (50) Росма 00000006833
|  | (Материалы для строительных работ) | [24 empty] | (Материалы для строительных работ)
|  | Цена=1086,00/1,2 | [25 empty] | Цена=1086,00/1,2
|  | Всего по позиции |  |  | 10: 682.38; 12: 7240 | [10 empty] | Всего по позиции
184 | Счет на оплату № bЗАО0711759 от 19 сентября 2022 | Термометр биметаллический БТ-52.211 радиальный Дк100 1,6МПа L=64мм кл.1,5 с защит.гильзой G1/2 160C (20) Росма 00000002653 |  |  | шт |  |  | 4 | 1547.5 |  | 583.41 | 10.61 | 6190 | [5 empty] | Термометр биметаллический БТ-52.211 радиальный Дк100 1,6МПа L=64мм кл.1,5 с защит.гильзой G1/2 160C (20) Росма 00000002653
|  | (Материалы для строительных работ) | [24 empty] | (Материалы для строительных работ)
|  | Цена=1857,00/1,2 | [25 empty] | Цена=1857,00/1,2
|  | Всего по позиции |  |  | 10: 583.41; 12: 6190 | [10 empty] | Всего по позиции
185 | Счет на оплату № bЗАО0711759 от 19 сентября 2022 | Ниппель латунь прям никель Ду1" НР (100/10) Valtec VTr.582.N.0006 |  |  | шт |  |  | 2 | 197.5 |  | 37.23 | 10.61 | 395 | [5 empty] | Ниппель латунь прям никель Ду1" НР (100/10) Valtec VTr.582.N.0006
|  | (Материалы для строительных работ) | [24 empty] | (Материалы для строительных работ)
|  | Цена=237,00/1,2 | [25 empty] | Цена=237,00/1,2
|  | Всего по позиции |  |  | 10: 37.23; 12: 395 | [10 empty] | Всего по позиции
186 | Счет на оплату № bЗАО0711759 от 19 сентября 2022 | Ниппель латунь прям Ду2" НР/НР (25/5) Valtec VTr.582.N.0009 |  |  | шт |  |  | 2 | 583.33 |  | 109.96 | 10.61 | 1166.66 | [5 empty] | Ниппель латунь прям Ду2" НР/НР (25/5) Valtec VTr.582.N.0009
|  | (Материалы для строительных работ) | [24 empty] | (Материалы для строительных работ)
|  | Цена=700,00/1,2 | [25 empty] | Цена=700,00/1,2
|  | Всего по позиции |  |  | 10: 109.96; 12: 1166.66 | [10 empty] | Всего по позиции
187 | Счет на оплату № bЗАО0711759 от 19 сентября 2022 | Соединитель латунь американка Ду1" ВР/НР (40/5) Valtec VTr.341.N.0006 |  |  | шт |  |  | 4 | 559.17 |  | 210.81 | 10.61 | 2236.68 | [5 empty] | Соединитель латунь американка Ду1" ВР/НР (40/5) Valtec VTr.341.N.0006
|  | (Материалы для строительных работ) | [24 empty] | (Материалы для строительных работ)
|  | Цена=671,00/1,2 | [25 empty] | Цена=671,00/1,2
|  | Всего по позиции |  |  | 10: 210.81; 12: 2236.68 | [10 empty] | Всего по позиции
188 | Счет на оплату № bЗАО0711759 от 19 сентября 2022 | Соединитель латунь американка Ду2" ВР/НР (8/1) Valtec VTr.341.N.0009 |  |  | шт |  |  | 8 | 2759.17 |  | 2080.43 | 10.61 | 22073.36 | [5 empty] | Соединитель латунь американка Ду2" ВР/НР (8/1) Valtec VTr.341.N.0009
|  | (Материалы для строительных работ) | [24 empty] | (Материалы для строительных работ)
|  | Цена=3311,00/1,2 | [25 empty] | Цена=3311,00/1,2
|  | Всего по позиции |  |  | 10: 2080.43; 12: 22073.36 | [10 empty] | Всего по позиции
189 | Счет на оплату № bЗАО0711759 от 19 сентября 2022 | Клапан обратный латунь 3002 Ду25 Ру40 ВР пружинный с латунным штоком (80/8) Aquasfera 3002-03 |  |  | шт |  |  | 2 | 425 |  | 80.11 | 10.61 | 850 | [5 empty] | Клапан обратный латунь 3002 Ду25 Ру40 ВР пружинный с латунным штоком (80/8) Aquasfera 3002-03
|  | (Материалы для строительных работ) | [24 empty] | (Материалы для строительных работ)
|  | Цена=510,00/1,2 | [25 empty] | Цена=510,00/1,2
|  | Всего по позиции |  |  | 10: 80.11; 12: 850 | [10 empty] | Всего по позиции
190 | Счет на оплату № bЗАО0711759 от 19 сентября 2022 | Клапан обратный латунь 3002 Ду50 Ру25 ВР пружинный с латунным штоком (36/6) Aquasfera 3002-06 |  |  | шт |  |  | 2 | 1868.33 |  | 352.18 | 10.61 | 3736.66 | [5 empty] | Клапан обратный латунь 3002 Ду50 Ру25 ВР пружинный с латунным штоком (36/6) Aquasfera 3002-06
|  | (Материалы для строительных работ) | [24 empty] | (Материалы для строительных работ)
|  | Цена=2242,00/1,2 | [25 empty] | Цена=2242,00/1,2
|  | Всего по позиции |  |  | 10: 352.18; 12: 3736.66 | [10 empty] | Всего по позиции
191 | Счет на оплату № bЗАО0711759 от 19 сентября 2022 | Клапан предохранительный латунь Prescor B Ду20х25 ВР/ВР Рср10 95C Ру16 АДЛ DC02B404027/27112 |  |  | шт |  |  | 1 | 1104.17 |  | 104.07 | 10.61 | 1104.17 | [5 empty] | Клапан предохранительный латунь Prescor B Ду20х25 ВР/ВР Рср10 95C Ру16 АДЛ DC02B404027/27112
|  | (Материалы для строительных работ) | [24 empty] | (Материалы для строительных работ)
|  | Цена=1325,00/1,2 | [25 empty] | Цена=1325,00/1,2
|  | Всего по позиции |  |  | 10: 104.07; 12: 1104.17 | [10 empty] | Всего по позиции
192 | Счет на оплату № bЗАО0711759 от 19 сентября 2022 | Клапан предохранительный регулируемый латунь VT.1831 Ду20 ВР/ВР Рср1-12 150C Ру16 (60/5) Valtec VT.1831.N.05 |  |  | шт |  |  | 1 | 1803.33 |  | 169.97 | 10.61 | 1803.33 | [5 empty] | Клапан предохранительный регулируемый латунь VT.1831 Ду20 ВР/ВР Рср1-12 150C Ру16 (60/5) Valtec VT.1831.N.05
|  | (Материалы для строительных работ) | [24 empty] | (Материалы для строительных работ)
|  | Цена=2164,00/1,2 | [25 empty] | Цена=2164,00/1,2
|  | Всего по позиции |  |  | 10: 169.97; 12: 1803.33 | [10 empty] | Всего по позиции
193 | Счет на оплату № bЗАО0711759 от 19 сентября 2022 | Прокладка кольцевая паронит Ду32 Ру10-40 ГОСТ 15180-86 |  |  | шт |  |  | 4 | 11.67 |  | 4.4 | 10.61 | 46.68 | [5 empty] | Прокладка кольцевая паронит Ду32 Ру10-40 ГОСТ 15180-86
|  | (Материалы для строительных работ) | [24 empty] | (Материалы для строительных работ)
|  | Цена=14,00/1,2 | [25 empty] | Цена=14,00/1,2
|  | Всего по позиции |  |  | 10: 4.4; 12: 46.68 | [10 empty] | Всего по позиции
194 | Счет на оплату № bЗАО0711759 от 19 сентября 2022 | Прокладка резина 1 1/4" П-3/1 |  |  | шт |  |  | 4 | 10 |  | 3.77 | 10.61 | 40 | [5 empty] | Прокладка резина 1 1/4" П-3/1
|  | (Материалы для строительных работ) | [24 empty] | (Материалы для строительных работ)
|  | Цена=12,00/1,2 | [25 empty] | Цена=12,00/1,2
|  | Всего по позиции |  |  | 10: 3.77; 12: 40 | [10 empty] | Всего по позиции
195 | Счет на оплату № bЗАО0711759 от 19 сентября 2022 | Реле давления KPI 35 G1/2" 0,2-8 бар, 0,4-1,5 бар Danfoss 060-132566 (060-132466) |  |  | шт |  |  | 2 | 6651.67 |  | 1253.85 | 10.61 | 13303.34 | [5 empty] | Реле давления KPI 35 G1/2" 0,2-8 бар, 0,4-1,5 бар Danfoss 060-132566 (060-132466)
|  | (Материалы для строительных работ) | [24 empty] | (Материалы для строительных работ)
|  | Цена=7982,00/1,2 | [25 empty] | Цена=7982,00/1,2
|  | Всего по позиции |  |  | 10: 1253.85; 12: 13303.34 | [10 empty] | Всего по позиции
196 | Счет на оплату № bЗАО0711759 от 19 сентября 2022 | Трубка Super 35/9 L=2м 95C Energoflex EFXT035092SU |  |  | шт |  |  | 17 | 73.33 |  | 117.49 | 10.61 | 1246.61 | [5 empty] | Трубка Super 35/9 L=2м 95C Energoflex EFXT035092SU
|  | (Материалы для строительных работ) | [24 empty] | (Материалы для строительных работ)
|  | Цена=88,00/1,2 | [25 empty] | Цена=88,00/1,2
|  | Всего по позиции |  |  | 10: 117.49; 12: 1246.61 | [10 empty] | Всего по позиции
197 | Счет на оплату № bЗАО0711759 от 19 сентября 2022 | Трубка Super 42/9 L=2м 95C Energoflex EFXT042092SU |  |  | шт |  |  | 4 | 91.67 |  | 34.56 | 10.61 | 366.68 | [5 empty] | Трубка Super 42/9 L=2м 95C Energoflex EFXT042092SU
|  | (Материалы для строительных работ) | [24 empty] | (Материалы для строительных работ)
|  | Цена=110,00/1,2 | [25 empty] | Цена=110,00/1,2
|  | Всего по позиции |  |  | 10: 34.56; 12: 366.68 | [10 empty] | Всего по позиции
198 | Счет на оплату № bЗАО0711759 от 19 сентября 2022 | Трубка Super 64/9 L=2м 95C Energoflex EFXT064092SU |  |  | шт |  |  | 39 | 178.33 |  | 655.5 | 10.61 | 6954.87 | [5 empty] | Трубка Super 64/9 L=2м 95C Energoflex EFXT064092SU
|  | (Материалы для строительных работ) | [24 empty] | (Материалы для строительных работ)
|  | Цена=214,00/1,2 | [25 empty] | Цена=214,00/1,2
|  | Всего по позиции |  |  | 10: 655.5; 12: 6954.87 | [10 empty] | Всего по позиции
199 | Счет на оплату № bЗАО0711759 от 19 сентября 2022 | Фильтр сетчатый латунь Ф-25Р Ду25 Ру16 ВР/ВР 90C Цветлит ZW40012 |  |  | шт |  |  | 2 | 455 |  | 85.77 | 10.61 | 910 | [5 empty] | Фильтр сетчатый латунь Ф-25Р Ду25 Ру16 ВР/ВР 90C Цветлит ZW40012
|  | (Материалы для строительных работ) | [24 empty] | (Материалы для строительных работ)
|  | Цена=546,00/1,2 | [25 empty] | Цена=546,00/1,2
|  | Всего по позиции |  |  | 10: 85.77; 12: 910 | [10 empty] | Всего по позиции
200 | Счет на оплату № bЗАО0711759 от 19 сентября 2022 | Фильтр сетчатый латунь Ф-50Р Ду50 Ру16 ВР/ВР 120C Цветлит ZW40018 |  |  | шт |  |  | 2 | 1584.17 |  | 298.62 | 10.61 | 3168.34 | [5 empty] | Фильтр сетчатый латунь Ф-50Р Ду50 Ру16 ВР/ВР 120C Цветлит ZW40018
|  | (Материалы для строительных работ) | [24 empty] | (Материалы для строительных работ)
|  | Цена=1901,00/1,2 | [25 empty] | Цена=1901,00/1,2
|  | Всего по позиции |  |  | 10: 298.62; 12: 3168.34 | [10 empty] | Всего по позиции
201 | Счет на оплату № bЗАО0711759 от 19 сентября 2022 | Хомут с р/прокладкой Ду32-36 (1") М8 б/комплекта (200) |  |  | шт |  |  | 17 | 23.33 |  | 37.38 | 10.61 | 396.61 | [5 empty] | Хомут с р/прокладкой Ду32-36 (1") М8 б/комплекта (200)
|  | (Материалы для строительных работ) | [24 empty] | (Материалы для строительных работ)
|  | Цена=28,00/1,2 | [25 empty] | Цена=28,00/1,2
|  | Всего по позиции |  |  | 10: 37.38; 12: 396.61 | [10 empty] | Всего по позиции
202 | Счет на оплату № bЗАО0711759 от 19 сентября 2022 | Хомут с р/прокладкой Ду38-43 (1 1/4") М8 б/комплекта (160) |  |  | шт |  |  | 4 | 25.83 |  | 9.74 | 10.61 | 103.32 | [5 empty] | Хомут с р/прокладкой Ду38-43 (1 1/4") М8 б/комплекта (160)
|  | (Материалы для строительных работ) | [24 empty] | (Материалы для строительных работ)
|  | Цена=31,00/1,2 | [25 empty] | Цена=31,00/1,2
|  | Всего по позиции |  |  | 10: 9.74; 12: 103.32 | [10 empty] | Всего по позиции
203 | Счет на оплату № bЗАО0711759 от 19 сентября 2022 | Хомут с р/прокладкой Ду60-64 (2") М8 б/комплекта (100) |  |  | шт |  |  | 39 | 31.67 |  | 116.41 | 10.61 | 1235.13 | [5 empty] | Хомут с р/прокладкой Ду60-64 (2") М8 б/комплекта (100)
|  | (Материалы для строительных работ) | [24 empty] | (Материалы для строительных работ)
|  | Цена=38,00/1,2 | [25 empty] | Цена=38,00/1,2
|  | Всего по позиции |  |  | 10: 116.41; 12: 1235.13 | [10 empty] | Всего по позиции
204 | Счет на оплату № bЗАО0711759 от 19 сентября 2022 | Шайба усиленн оц 16 (шт.) |  |  | шт |  |  | 16 | 14.17 |  | 21.37 | 10.61 | 226.72 | [5 empty] | Шайба усиленн оц 16 (шт.)
|  | (Материалы для строительных работ) | [24 empty] | (Материалы для строительных работ)
|  | Цена=17,00/1,2 | [25 empty] | Цена=17,00/1,2
|  | Всего по позиции |  |  | 10: 21.37; 12: 226.72 | [10 empty] | Всего по позиции
205 | Счет на оплату № bЗАО0711759 от 19 сентября 2022 | Швеллер 14У сталь ГОСТ 8240-89 |  |  | кг |  |  | 25 | 170.83 |  | 402.52 | 10.61 | 4270.75 | [5 empty] | Швеллер 14У сталь ГОСТ 8240-89
|  | (Материалы для строительных работ) | [24 empty] | (Материалы для строительных работ)
|  | Цена=205,00/1,2 | [25 empty] | Цена=205,00/1,2
|  | Всего по позиции |  |  | 10: 402.52; 12: 4270.75 | [10 empty] | Всего по позиции
206 | Счет на оплату № bЗАО0711759 от 19 сентября 2022 | Шпилька сталь оц М8х2000 (кл.пр. 4,8-5,6) |  |  | шт |  |  | 20 | 91.67 |  | 172.8 | 10.61 | 1833.4 | [5 empty] | Шпилька сталь оц М8х2000 (кл.пр. 4,8-5,6)
|  | (Материалы для строительных работ) | [24 empty] | (Материалы для строительных работ)
|  | Цена=110,00/1,2 | [25 empty] | Цена=110,00/1,2
|  | Всего по позиции |  |  | 10: 172.8; 12: 1833.4 | [10 empty] | Всего по позиции
207 | Счет на оплату № bЗАО0711759 от 19 сентября 2022 | Шпилька сталь оц М16х2000 (кл.пр. 4,8-5,6) |  |  | шт |  |  | 1 | 401.67 |  | 37.86 | 10.61 | 401.67 | [5 empty] | Шпилька сталь оц М16х2000 (кл.пр. 4,8-5,6)
|  | (Материалы для строительных работ) | [24 empty] | (Материалы для строительных работ)
|  | Цена=482,00/1,2 | [25 empty] | Цена=482,00/1,2
|  | Всего по позиции |  |  | 10: 37.86; 12: 401.67 | [10 empty] | Всего по позиции
|  | Итого по разделу 3 Обвязка ИТП (ХВС, ГВС, циркуляция 1, 2 зоны). |  |  | 10: 45297.67; 12: 480608.28 | [15 empty] | Итого по разделу 3 Обвязка ИТП (ХВС, ГВС, циркуляция 1, 2 зоны).
Раздел 4. Подача ГВС 1, 2 зоны и циркуляция ГВС 1, 2 зоны в подвале до стояков на отм. 0.000. | [17 empty] | Раздел 4. Подача ГВС 1, 2 зоны и циркуляция ГВС 1, 2 зоны в подвале до стояков на отм. 0.000.
208 | ТЕР16-04-003-01 | Демонтаж трубопроводов водоснабжения и отопления из хлорированных поливинилхлоридных труб (ХПВХ) диаметром: до 32 мм |  |  | 4: 100 м трубопровода; 7: 0.56 | [5 empty] | Демонтаж трубопроводов водоснабжения и отопления из хлорированных поливинилхлоридных труб (ХПВХ) диаметром: до 32 мм
|  | Объем=(16+40) / 100 | [17 empty] | Объем=(16+40) / 100
| Приказ от 04.09.2019 № 519/пр табл.2 п.3 | Демонтаж (разборка) систем инженерно-технического обеспечения ОЗП=0,4; ЭМ=0,4 к расх.; ЗПМ=0,4; МАТ=0 к расх.; ТЗ=0,4; ТЗМ=0,4 | [22 empty] | Демонтаж (разборка) систем инженерно-технического обеспечения ОЗП=0,4; ЭМ=0,4 к расх.; ЗПМ=0,4; МАТ=0 к расх.; ТЗ=0,4; ТЗМ=0,4
| 1 | ОТ |  |  | 8: 463.27; 9: 0.4; 10: 103.77 | [7 empty] | ОТ
| 2 | ЭМ |  |  | 8: 58.83; 9: 0.4; 10: 13.18 | [7 empty] | ЭМ
| 3 | в т.ч. ОТм |  |  | 8: 0.76; 9: 0.4; 10: 0.17 | [7 empty] | в т.ч. ОТм
| 4 | М |  |  | 8: 4399.15; 9: 0; 10: 0 | [7 empty] | М
|  | ЗТ |  |  | 4: чел.-ч; 5: 34.19; 6: 0.4; 7: 7.6586 | [8 empty] | ЗТ
|  | ЗТм |  |  | 4: чел.-ч; 5: 0.04; 6: 0.4; 7: 0.00896 | [8 empty] | ЗТм
|  | Итого по расценке |  |  | 8: 4921.25; 10: 116.95 | [9 empty] | Итого по расценке
|  | ФОТ |  |  | 10: 103.94 | [8 empty] | ФОТ
| Приказ № 812/пр от 21.12.2020 Прил. п.16, Приказ № 812/пр от 21.12.2020 п.25 | НР Сантехнические работы - внутренние (трубопроводы, водопровод, канализация, отопление, газоснабжение, вентиляция и кондиционирование воздуха) |  |  | 4: %; 5: 121; 7: 121; 10: 125.77 | [8 empty] | НР Сантехнические работы - внутренние (трубопроводы, водопровод, канализация, отопление, газоснабжение, вентиляция и кондиционирование воздуха)
| Приказ № 774/пр от 11.12.2020 Прил. п.16, Приказ № 774/пр от 11.12.2020 п.16 | СП Сантехнические работы - внутренние (трубопроводы, водопровод, канализация, отопление, газоснабжение, вентиляция и кондиционирование воздуха) |  |  | 4: %; 5: 72; 7: 72; 10: 74.84 | [8 empty] | СП Сантехнические работы - внутренние (трубопроводы, водопровод, канализация, отопление, газоснабжение, вентиляция и кондиционирование воздуха)
|  | Всего по позиции |  |  | 10: 317.56 | [10 empty] | Всего по позиции
209 | ТЕР16-04-003-02 | Демонтаж трубопроводов водоснабжения и отопления из хлорированных поливинилхлоридных труб (ХПВХ) диаметром: до 63 мм |  |  | 4: 100 м трубопровода; 7: 0.4 | [5 empty] | Демонтаж трубопроводов водоснабжения и отопления из хлорированных поливинилхлоридных труб (ХПВХ) диаметром: до 63 мм
|  | Объем=40 / 100 | [17 empty] | Объем=40 / 100
| Приказ от 04.09.2019 № 519/пр табл.2 п.3 | Демонтаж (разборка) систем инженерно-технического обеспечения ОЗП=0,4; ЭМ=0,4 к расх.; ЗПМ=0,4; МАТ=0 к расх.; ТЗ=0,4; ТЗМ=0,4 | [22 empty] | Демонтаж (разборка) систем инженерно-технического обеспечения ОЗП=0,4; ЭМ=0,4 к расх.; ЗПМ=0,4; МАТ=0 к расх.; ТЗ=0,4; ТЗМ=0,4
| 1 | ОТ |  |  | 8: 410.57; 9: 0.4; 10: 65.69 | [7 empty] | ОТ
| 2 | ЭМ |  |  | 8: 63.31; 9: 0.4; 10: 10.13 | [7 empty] | ЭМ
| 3 | в т.ч. ОТм |  |  | 8: 1.14; 9: 0.4; 10: 0.18 | [7 empty] | в т.ч. ОТм
| 4 | М |  |  | 8: 19173.34; 9: 0; 10: 0 | [7 empty] | М
|  | ЗТ |  |  | 4: чел.-ч; 5: 30.3; 6: 0.4; 7: 4.848 | [8 empty] | ЗТ
|  | ЗТм |  |  | 4: чел.-ч; 5: 0.06; 6: 0.4; 7: 0.0096 | [8 empty] | ЗТм
|  | Итого по расценке |  |  | 8: 19647.22; 10: 75.82 | [9 empty] | Итого по расценке
|  | ФОТ |  |  | 10: 65.87 | [8 empty] | ФОТ
| Приказ № 812/пр от 21.12.2020 Прил. п.16, Приказ № 812/пр от 21.12.2020 п.25 | НР Сантехнические работы - внутренние (трубопроводы, водопровод, канализация, отопление, газоснабжение, вентиляция и кондиционирование воздуха) |  |  | 4: %; 5: 121; 7: 121; 10: 79.7 | [8 empty] | НР Сантехнические работы - внутренние (трубопроводы, водопровод, канализация, отопление, газоснабжение, вентиляция и кондиционирование воздуха)
| Приказ № 774/пр от 11.12.2020 Прил. п.16, Приказ № 774/пр от 11.12.2020 п.16 | СП Сантехнические работы - внутренние (трубопроводы, водопровод, канализация, отопление, газоснабжение, вентиляция и кондиционирование воздуха) |  |  | 4: %; 5: 72; 7: 72; 10: 47.43 | [8 empty] | СП Сантехнические работы - внутренние (трубопроводы, водопровод, канализация, отопление, газоснабжение, вентиляция и кондиционирование воздуха)
|  | Всего по позиции |  |  | 10: 202.95 | [10 empty] | Всего по позиции
210 | ТЕР16-04-002-02 | Прокладка трубопроводов водоснабжения из напорных полиэтиленовых труб низкого давления среднего типа наружным диаметром: 25 мм |  |  | 4: 100 м трубопровода; 7: 0.16 | [5 empty] | Прокладка трубопроводов водоснабжения из напорных полиэтиленовых труб низкого давления среднего типа наружным диаметром: 25 мм
|  | Объем=16 / 100 | [17 empty] | Объем=16 / 100
| 1 | ОТ |  |  | 8: 2090.47; 10: 334.48 | [7 empty] | ОТ
| 2 | ЭМ |  |  | 8: 917.68; 10: 146.83 | [7 empty] | ЭМ
| 3 | в т.ч. ОТм |  |  | 8: 156.05; 10: 24.97 | [7 empty] | в т.ч. ОТм
| 4 | М |  |  | 8: 655.36; 10: 10.77 | [7 empty] | М
|  | ЗТ |  |  | 4: чел.-ч; 5: 149.64; 7: 23.9424 | [8 empty] | ЗТ
|  | ЗТм |  |  | 4: чел.-ч; 5: 8.2; 7: 1.312 | [8 empty] | ЗТм
|  | Итого по расценке |  |  | 8: 3075.45; 10: 492.08 | [9 empty] | Итого по расценке
|  | ФОТ |  |  | 10: 359.45 | [8 empty] | ФОТ
| Приказ № 812/пр от 21.12.2020 Прил. п.16, Приказ № 812/пр от 21.12.2020 п.25 | НР Сантехнические работы - внутренние (трубопроводы, водопровод, канализация, отопление, газоснабжение, вентиляция и кондиционирование воздуха) |  |  | 4: %; 5: 121; 6: 0.9; 7: 108.9; 10: 391.44 | [8 empty] | НР Сантехнические работы - внутренние (трубопроводы, водопровод, канализация, отопление, газоснабжение, вентиляция и кондиционирование воздуха)
| Приказ № 774/пр от 11.12.2020 Прил. п.16, Приказ № 774/пр от 11.12.2020 п.16 | СП Сантехнические работы - внутренние (трубопроводы, водопровод, канализация, отопление, газоснабжение, вентиляция и кондиционирование воздуха) |  |  | 4: %; 5: 72; 6: 0.85; 7: 61.2; 10: 219.98 | [8 empty] | СП Сантехнические работы - внутренние (трубопроводы, водопровод, канализация, отопление, газоснабжение, вентиляция и кондиционирование воздуха)
|  | Всего по позиции |  |  | 10: 1103.5 | [10 empty] | Всего по позиции
211 | ТЕР16-04-002-03 | Прокладка трубопроводов водоснабжения из напорных полиэтиленовых труб низкого давления среднего типа наружным диаметром: 32 мм |  |  | 4: 100 м трубопровода; 7: 0.4 | [5 empty] | Прокладка трубопроводов водоснабжения из напорных полиэтиленовых труб низкого давления среднего типа наружным диаметром: 32 мм
|  | Объем=40 / 100 | [17 empty] | Объем=40 / 100
| 1 | ОТ |  |  | 8: 1701.55; 10: 680.62 | [7 empty] | ОТ
| 2 | ЭМ |  |  | 8: 541.81; 10: 216.72 | [7 empty] | ЭМ
| 3 | в т.ч. ОТм |  |  | 8: 89.82; 10: 35.93 | [7 empty] | в т.ч. ОТм
| 4 | М |  |  | 8: 823.3; 10: 24.32 | [7 empty] | М
|  | ЗТ |  |  | 4: чел.-ч; 5: 121.8; 7: 48.72 | [8 empty] | ЗТ
|  | ЗТм |  |  | 4: чел.-ч; 5: 4.72; 7: 1.888 | [8 empty] | ЗТм
|  | Итого по расценке |  |  | 8: 2304.16; 10: 921.66 | [9 empty] | Итого по расценке
|  | ФОТ |  |  | 10: 716.55 | [8 empty] | ФОТ
| Приказ № 812/пр от 21.12.2020 Прил. п.16, Приказ № 812/пр от 21.12.2020 п.25 | НР Сантехнические работы - внутренние (трубопроводы, водопровод, канализация, отопление, газоснабжение, вентиляция и кондиционирование воздуха) |  |  | 4: %; 5: 121; 6: 0.9; 7: 108.9; 10: 780.32 | [8 empty] | НР Сантехнические работы - внутренние (трубопроводы, водопровод, канализация, отопление, газоснабжение, вентиляция и кондиционирование воздуха)
| Приказ № 774/пр от 11.12.2020 Прил. п.16, Приказ № 774/пр от 11.12.2020 п.16 | СП Сантехнические работы - внутренние (трубопроводы, водопровод, канализация, отопление, газоснабжение, вентиляция и кондиционирование воздуха) |  |  | 4: %; 5: 72; 6: 0.85; 7: 61.2; 10: 438.53 | [8 empty] | СП Сантехнические работы - внутренние (трубопроводы, водопровод, канализация, отопление, газоснабжение, вентиляция и кондиционирование воздуха)
|  | Всего по позиции |  |  | 10: 2140.51 | [10 empty] | Всего по позиции
212 | ТЕР16-04-002-06 | Прокладка трубопроводов водоснабжения из напорных полиэтиленовых труб низкого давления среднего типа наружным диаметром: 63 мм |  |  | 4: 100 м трубопровода; 7: 0.4 | [5 empty] | Прокладка трубопроводов водоснабжения из напорных полиэтиленовых труб низкого давления среднего типа наружным диаметром: 63 мм
|  | Объем=40 / 100 | [17 empty] | Объем=40 / 100
| 1 | ОТ |  |  | 8: 1896.37; 10: 758.55 | [7 empty] | ОТ
| 2 | ЭМ |  |  | 8: 1502.26; 10: 600.9 | [7 empty] | ЭМ
| 3 | в т.ч. ОТм |  |  | 8: 256.14; 10: 102.46 | [7 empty] | в т.ч. ОТм
| 4 | М |  |  | 8: 2584.13; 10: 44.1 | [7 empty] | М
|  | ЗТ |  |  | 4: чел.-ч; 5: 141.52; 7: 56.608 | [8 empty] | ЗТ
|  | ЗТм |  |  | 4: чел.-ч; 5: 13.46; 7: 5.384 | [8 empty] | ЗТм
|  | Итого по расценке |  |  | 8: 3508.88; 10: 1403.55 | [9 empty] | Итого по расценке
|  | ФОТ |  |  | 10: 861.01 | [8 empty] | ФОТ
| Приказ № 812/пр от 21.12.2020 Прил. п.16, Приказ № 812/пр от 21.12.2020 п.25 | НР Сантехнические работы - внутренние (трубопроводы, водопровод, канализация, отопление, газоснабжение, вентиляция и кондиционирование воздуха) |  |  | 4: %; 5: 121; 6: 0.9; 7: 108.9; 10: 937.64 | [8 empty] | НР Сантехнические работы - внутренние (трубопроводы, водопровод, канализация, отопление, газоснабжение, вентиляция и кондиционирование воздуха)
| Приказ № 774/пр от 11.12.2020 Прил. п.16, Приказ № 774/пр от 11.12.2020 п.16 | СП Сантехнические работы - внутренние (трубопроводы, водопровод, канализация, отопление, газоснабжение, вентиляция и кондиционирование воздуха) |  |  | 4: %; 5: 72; 6: 0.85; 7: 61.2; 10: 526.94 | [8 empty] | СП Сантехнические работы - внутренние (трубопроводы, водопровод, канализация, отопление, газоснабжение, вентиляция и кондиционирование воздуха)
|  | Всего по позиции |  |  | 10: 2868.13 | [10 empty] | Всего по позиции
213 | ТЕР26-01-017-01 | Изоляция трубопроводов диаметром 180 мм изделиями из вспененного каучука («Армофлекс»), вспененного полиэтилена («Термофлекс»): трубками |  |  | 4: 10 м трубопровода; 7: 8 | [5 empty] | Изоляция трубопроводов диаметром 180 мм изделиями из вспененного каучука («Армофлекс»), вспененного полиэтилена («Термофлекс»): трубками
|  | Объем=(40+40) / 10 | [17 empty] | Объем=(40+40) / 10
| 1 | ОТ |  |  | 8: 49.17; 10: 393.36 | [7 empty] | ОТ
| 2 | ЭМ |  |  | 8: 28.25; 10: 226 | [7 empty] | ЭМ
| 4 | М |  |  | 8: 1089.87; 10: 1277.68 | [7 empty] | М
|  | ЗТ |  |  | 4: чел.-ч; 5: 3.52; 7: 28.16 | [8 empty] | ЗТ
|  | Итого по расценке |  |  | 8: 237.13; 10: 1897.04 | [9 empty] | Итого по расценке
|  | ФОТ |  |  | 10: 393.36 | [8 empty] | ФОТ
| Приказ № 812/пр от 21.12.2020 Прил. п.20, Приказ № 812/пр от 21.12.2020 п.25 | НР Теплоизоляционные работы |  |  | 4: %; 5: 97; 6: 0.9; 7: 87.3; 10: 343.4 | [8 empty] | НР Теплоизоляционные работы
| Приказ № 774/пр от 11.12.2020 Прил. п.20, Приказ № 774/пр от 11.12.2020 п.16 | СП Теплоизоляционные работы |  |  | 4: %; 5: 55; 6: 0.85; 7: 46.75; 10: 183.9 | [8 empty] | СП Теплоизоляционные работы
|  | Всего по позиции |  |  | 10: 2424.34 | [10 empty] | Всего по позиции
Материалы в текущих ценах | [25 empty] | Материалы в текущих ценах
214 | Счет на оплату № bЗАО0711827 от 19 сентября 2022 | Анкер латунь М8х28 |  |  | шт |  |  | 100 | 31.67 |  | 298.49 | 10.61 | 3167 | [5 empty] | Анкер латунь М8х28
|  | (Материалы для строительных работ) | [24 empty] | (Материалы для строительных работ)
|  | Цена=38,00/1,2 | [25 empty] | Цена=38,00/1,2
|  | Всего по позиции |  |  | 10: 298.49; 12: 3167 | [10 empty] | Всего по позиции
215 | Счет на оплату № bЗАО0711827 от 19 сентября 2022 | Кран шаровой латунь 11б27п1 Ду15 Ру40 ВР/ВР рычаг (18) LD Pride LD 47.301.15 |  |  | шт |  |  | 8 | 193.33 |  | 145.77 | 10.61 | 1546.64 | [5 empty] | Кран шаровой латунь 11б27п1 Ду15 Ру40 ВР/ВР рычаг (18) LD Pride LD 47.301.15
|  | (Материалы для строительных работ) | [24 empty] | (Материалы для строительных работ)
|  | Цена=232,00/1,2 | [25 empty] | Цена=232,00/1,2
|  | Всего по позиции |  |  | 10: 145.77; 12: 1546.64 | [10 empty] | Всего по позиции
216 | Счет на оплату № bЗАО0711827 от 19 сентября 2022 | Кран шаровой латунь 11б27п1 Ду50 Ру25 ВР/ВР рычаг (2) LD Pride LD 47.301.50 |  |  | шт |  |  | 6 | 2170 |  | 1227.14 | 10.61 | 13020 | [5 empty] | Кран шаровой латунь 11б27п1 Ду50 Ру25 ВР/ВР рычаг (2) LD Pride LD 47.301.50
|  | (Материалы для строительных работ) | [24 empty] | (Материалы для строительных работ)
|  | Цена=2604,00/1,2 | [25 empty] | Цена=2604,00/1,2
|  | Всего по позиции |  |  | 10: 1227.14; 12: 13020 | [10 empty] | Всего по позиции
217 | Счет на оплату № bЗАО0711827 от 19 сентября 2022 | Муфта PP-R комбинированн Дн25х1/2" НР (280/20) ПК Контур 011211025100 |  |  | шт |  |  | 8 | 57.5 |  | 43.36 | 10.61 | 460 | [5 empty] | Муфта PP-R комбинированн Дн25х1/2" НР (280/20) ПК Контур 011211025100
|  | (Материалы для строительных работ) | [24 empty] | (Материалы для строительных работ)
|  | Цена=69,00/1,2 | [25 empty] | Цена=69,00/1,2
|  | Всего по позиции |  |  | 10: 43.36; 12: 460 | [10 empty] | Всего по позиции
218 | Счет на оплату № bЗАО0711827 от 19 сентября 2022 | Муфта PP-R комбинированн Дн63х2" НР под ключ (16/2) ПК Контур 011215063600 |  |  | шт |  |  | 12 | 849.17 |  | 960.42 | 10.61 | 10190.04 | [5 empty] | Муфта PP-R комбинированн Дн63х2" НР под ключ (16/2) ПК Контур 011215063600
|  | (Материалы для строительных работ) | [24 empty] | (Материалы для строительных работ)
|  | Цена=1019,00/1,2 | [25 empty] | Цена=1019,00/1,2
|  | Всего по позиции |  |  | 10: 960.42; 12: 10190.04 | [10 empty] | Всего по позиции
219 | Счет на оплату № bЗАО0711827 от 19 сентября 2022 | Муфта PP-R Дн32 (180/20) ПК Контур 011201032000 |  |  | шт |  |  | 13 | 11.67 |  | 14.3 | 10.61 | 151.71 | [5 empty] | Муфта PP-R Дн32 (180/20) ПК Контур 011201032000
|  | (Материалы для строительных работ) | [24 empty] | (Материалы для строительных работ)
|  | Цена=14,00/1,2 | [25 empty] | Цена=14,00/1,2
|  | Всего по позиции |  |  | 10: 14.3; 12: 151.71 | [10 empty] | Всего по позиции
220 | Счет на оплату № bЗАО0711827 от 19 сентября 2022 | Муфта PP-R Дн63 (42/7) ПК Контур 011201063000 |  |  | шт |  |  | 13 | 60.83 |  | 74.53 | 10.61 | 790.79 | [5 empty] | Муфта PP-R Дн63 (42/7) ПК Контур 011201063000
|  | (Материалы для строительных работ) | [24 empty] | (Материалы для строительных работ)
|  | Цена=73,00/1,2 | [25 empty] | Цена=73,00/1,2
|  | Всего по позиции |  |  | 10: 74.53; 12: 790.79 | [10 empty] | Всего по позиции
221 | Счет на оплату № bЗАО0711827 от 19 сентября 2022 | Муфта PP-R переходн Дн63х25 (36/6) ПК Контур 011203063200 |  |  | шт |  |  | 1 | 54.17 |  | 5.11 | 10.61 | 54.17 | [5 empty] | Муфта PP-R переходн Дн63х25 (36/6) ПК Контур 011203063200
|  | (Материалы для строительных работ) | [24 empty] | (Материалы для строительных работ)
|  | Цена=65,00/1,2 | [25 empty] | Цена=65,00/1,2
|  | Всего по позиции |  |  | 10: 5.11; 12: 54.17 | [10 empty] | Всего по позиции
222 | Счет на оплату № bЗАО0711827 от 19 сентября 2022 | Тройник PP-R Дн25 (500/20) ПК Контур 011501025000 |  |  | шт |  |  | 1 | 10.83 |  | 1.02 | 10.61 | 10.83 | [5 empty] | Тройник PP-R Дн25 (500/20) ПК Контур 011501025000
|  | (Материалы для строительных работ) | [24 empty] | (Материалы для строительных работ)
|  | Цена=13,00/1,2 | [25 empty] | Цена=13,00/1,2
|  | Всего по позиции |  |  | 10: 1.02; 12: 10.83 | [10 empty] | Всего по позиции
223 | Счет на оплату № bЗАО0711827 от 19 сентября 2022 | Тройник PP-R Дн63 (14/2) ПК Контур 011501063000 |  |  | шт |  |  | 1 | 133.33 |  | 12.57 | 10.61 | 133.33 | [5 empty] | Тройник PP-R Дн63 (14/2) ПК Контур 011501063000
|  | (Материалы для строительных работ) | [24 empty] | (Материалы для строительных работ)
|  | Цена=160,00/1,2 | [25 empty] | Цена=160,00/1,2
|  | Всего по позиции |  |  | 10: 12.57; 12: 133.33 | [10 empty] | Всего по позиции
224 | Счет на оплату № bЗАО0711827 от 19 сентября 2022 | Тройник PP-R переходн Дн32х25х32 (288/12) ПК Контур 011503032600 |  |  | шт |  |  | 4 | 18.33 |  | 6.91 | 10.61 | 73.32 | [5 empty] | Тройник PP-R переходн Дн32х25х32 (288/12) ПК Контур 011503032600
|  | (Материалы для строительных работ) | [24 empty] | (Материалы для строительных работ)
|  | Цена=22,00/1,2 | [25 empty] | Цена=22,00/1,2
|  | Всего по позиции |  |  | 10: 6.91; 12: 73.32 | [10 empty] | Всего по позиции
225 | Счет на оплату № bЗАО0711827 от 19 сентября 2022 | Тройник PP-R переходн Дн63х25х63 (24/2) ПК Контур 011503063300 |  |  | шт |  |  | 4 | 102.5 |  | 38.64 | 10.61 | 410 | [5 empty] | Тройник PP-R переходн Дн63х25х63 (24/2) ПК Контур 011503063300
|  | (Материалы для строительных работ) | [24 empty] | (Материалы для строительных работ)
|  | Цена=123,00/1,2 | [25 empty] | Цена=123,00/1,2
|  | Всего по позиции |  |  | 10: 38.64; 12: 410 | [10 empty] | Всего по позиции
226 | Счет на оплату № bЗАО0711827 от 19 сентября 2022 | Труба PP-RGF арм стекловолокном Дн25х4,2 Ру25 80C L=4м (100/4) ПК Контур 010220025000 |  |  | м |  |  | 16 | 74.17 |  | 111.85 | 10.61 | 1186.72 | [5 empty] | Труба PP-RGF арм стекловолокном Дн25х4,2 Ру25 80C L=4м (100/4) ПК Контур 010220025000
|  | (Материалы для строительных работ) | [24 empty] | (Материалы для строительных работ)
|  | Цена=89,00/1,2 | [25 empty] | Цена=89,00/1,2
|  | Всего по позиции |  |  | 10: 111.85; 12: 1186.72 | [10 empty] | Всего по позиции
227 | Счет на оплату № bЗАО0711827 от 19 сентября 2022 | Труба PP-RGF арм стекловолокном Дн32х5,4 Ру25 80C L=4м (60/4) ПК Контур 010220032000 |  |  | м |  |  | 40 | 123.33 |  | 464.96 | 10.61 | 4933.2 | [5 empty] | Труба PP-RGF арм стекловолокном Дн32х5,4 Ру25 80C L=4м (60/4) ПК Контур 010220032000
|  | (Материалы для строительных работ) | [24 empty] | (Материалы для строительных работ)
|  | Цена=148,00/1,2 | [25 empty] | Цена=148,00/1,2
|  | Всего по позиции |  |  | 10: 464.96; 12: 4933.2 | [10 empty] | Всего по позиции
228 | Счет на оплату № bЗАО0711827 от 19 сентября 2022 | Труба PP-RGF арм стекловолокном Дн63х10,5 Ру25 80C L=4м (16/4) ПК Контур 010220063000 |  |  | м |  |  | 40 | 518.33 |  | 1954.12 | 10.61 | 20733.2 | [5 empty] | Труба PP-RGF арм стекловолокном Дн63х10,5 Ру25 80C L=4м (16/4) ПК Контур 010220063000
|  | (Материалы для строительных работ) | [24 empty] | (Материалы для строительных работ)
|  | Цена=622,00/1,2 | [25 empty] | Цена=622,00/1,2
|  | Всего по позиции |  |  | 10: 1954.12; 12: 20733.2 | [10 empty] | Всего по позиции
229 | Счет на оплату № bЗАО0711827 от 19 сентября 2022 | Угольник PP-R Дн25 (700/20) ПК Контур 011401025000 |  |  | шт |  |  | 5 | 7.5 |  | 3.53 | 10.61 | 37.5 | [5 empty] | Угольник PP-R Дн25 (700/20) ПК Контур 011401025000
|  | (Материалы для строительных работ) | [24 empty] | (Материалы для строительных работ)
|  | Цена=9,00/1,2 | [25 empty] | Цена=9,00/1,2
|  | Всего по позиции |  |  | 10: 3.53; 12: 37.5 | [10 empty] | Всего по позиции
230 | Счет на оплату № bЗАО0711827 от 19 сентября 2022 | Угольник PP-R Дн32 (420/15) ПК Контур 011401032000 |  |  | шт |  |  | 12 | 18.33 |  | 20.73 | 10.61 | 219.96 | [5 empty] | Угольник PP-R Дн32 (420/15) ПК Контур 011401032000
|  | (Материалы для строительных работ) | [24 empty] | (Материалы для строительных работ)
|  | Цена=22,00/1,2 | [25 empty] | Цена=22,00/1,2
|  | Всего по позиции |  |  | 10: 20.73; 12: 219.96 | [10 empty] | Всего по позиции
231 | Счет на оплату № bЗАО0711827 от 19 сентября 2022 | Угольник PP-R Дн63х90° (70/2) ПК Контур 011401063000 |  |  | шт |  |  | 12 | 116.67 |  | 131.95 | 10.61 | 1400.04 | [5 empty] | Угольник PP-R Дн63х90° (70/2) ПК Контур 011401063000
|  | (Материалы для строительных работ) | [24 empty] | (Материалы для строительных работ)
|  | Цена=140,00/1,2 | [25 empty] | Цена=140,00/1,2
|  | Всего по позиции |  |  | 10: 131.95; 12: 1400.04 | [10 empty] | Всего по позиции
232 | Счет на оплату № bЗАО0711827 от 19 сентября 2022 | Трубка Super 35/9 L=2м 95C Energoflex EFXT035092SU |  |  | шт |  |  | 20 | 73.33 |  | 138.23 | 10.61 | 1466.6 | [5 empty] | Трубка Super 35/9 L=2м 95C Energoflex EFXT035092SU
|  | (Материалы для строительных работ) | [24 empty] | (Материалы для строительных работ)
|  | Цена=88,00/1,2 | [25 empty] | Цена=88,00/1,2
|  | Всего по позиции |  |  | 10: 138.23; 12: 1466.6 | [10 empty] | Всего по позиции
233 | Счет на оплату № bЗАО0711827 от 19 сентября 2022 | Трубка Super 64/9 L=2м 95C Energoflex EFXT064092SU |  |  | шт |  |  | 20 | 178.33 |  | 336.15 | 10.61 | 3566.6 | [5 empty] | Трубка Super 64/9 L=2м 95C Energoflex EFXT064092SU
|  | (Материалы для строительных работ) | [24 empty] | (Материалы для строительных работ)
|  | Цена=214,00/1,2 | [25 empty] | Цена=214,00/1,2
|  | Всего по позиции |  |  | 10: 336.15; 12: 3566.6 | [10 empty] | Всего по позиции
234 | Счет на оплату № bЗАО0711827 от 19 сентября 2022 | Уголок 40х40х4 сталь НЛМК ГОСТ 8509-93 |  |  | м |  |  | 4 | 255 |  | 96.14 | 10.61 | 1020 | [5 empty] | Уголок 40х40х4 сталь НЛМК ГОСТ 8509-93
|  | (Материалы для строительных работ) | [24 empty] | (Материалы для строительных работ)
|  | Цена=306,00/1,2 | [25 empty] | Цена=306,00/1,2
|  | Всего по позиции |  |  | 10: 96.14; 12: 1020 | [10 empty] | Всего по позиции
235 | Счет на оплату № bЗАО0711827 от 19 сентября 2022 | Хомут с р/прокладкой Ду32-36 (1") М8 б/комплекта (200) |  |  | шт |  |  | 20 | 23.33 |  | 43.98 | 10.61 | 466.6 | [5 empty] | Хомут с р/прокладкой Ду32-36 (1") М8 б/комплекта (200)
|  | (Материалы для строительных работ) | [24 empty] | (Материалы для строительных работ)
|  | Цена=28,00/1,2 | [25 empty] | Цена=28,00/1,2
|  | Всего по позиции |  |  | 10: 43.98; 12: 466.6 | [10 empty] | Всего по позиции
236 | Счет на оплату № bЗАО0711827 от 19 сентября 2022 | Хомут с р/прокладкой Ду60-64 (2") М8 б/комплекта (100) |  |  | шт |  |  | 20 | 31.67 |  | 59.7 | 10.61 | 633.4 | [5 empty] | Хомут с р/прокладкой Ду60-64 (2") М8 б/комплекта (100)
|  | (Материалы для строительных работ) | [24 empty] | (Материалы для строительных работ)
|  | Цена=38,00/1,2 | [25 empty] | Цена=38,00/1,2
|  | Всего по позиции |  |  | 10: 59.7; 12: 633.4 | [10 empty] | Всего по позиции
237 | Счет на оплату № bЗАО0711827 от 19 сентября 2022 | Шпилька сталь оц М8х2000 (кл.пр. 4,8-5,6) |  |  | шт |  |  | 20 | 91.67 |  | 172.8 | 10.61 | 1833.4 | [5 empty] | Шпилька сталь оц М8х2000 (кл.пр. 4,8-5,6)
|  | (Материалы для строительных работ) | [24 empty] | (Материалы для строительных работ)
|  | Цена=110,00/1,2 | [25 empty] | Цена=110,00/1,2
|  | Всего по позиции |  |  | 10: 172.8; 12: 1833.4 | [10 empty] | Всего по позиции
|  | Итого по разделу 4 Подача ГВС 1, 2 зоны и циркуляция ГВС 1, 2 зоны в подвале до стояков на отм. 0.000. |  |  | 10: 15419.39; 12: 163599.73 | [15 empty] | Итого по разделу 4 Подача ГВС 1, 2 зоны и циркуляция ГВС 1, 2 зоны в подвале до стояков на отм. 0.000.
Раздел 5. Оборудование ИТП | [17 empty] | Раздел 5. Оборудование ИТП
238 | ТЕРм12-12-004-01 | Демонтаж.Арматура фланцевая с электрическим приводом на условное давление до 10 МПа, диаметр условного прохода: 32 мм |  |  | 4: 1 шт.; 7: 3 | [5 empty] | Демонтаж.Арматура фланцевая с электрическим приводом на условное давление до 10 МПа, диаметр условного прохода: 32 мм
| Приказ от 04.09.2019 № 519/пр табл.2 п.3 | Демонтаж (разборка) систем инженерно-технического обеспечения ОЗП=0,4; ЭМ=0,4 к расх.; ЗПМ=0,4; МАТ=0 к расх.; ТЗ=0,4; ТЗМ=0,4 | [22 empty] | Демонтаж (разборка) систем инженерно-технического обеспечения ОЗП=0,4; ЭМ=0,4 к расх.; ЗПМ=0,4; МАТ=0 к расх.; ТЗ=0,4; ТЗМ=0,4
| 1 | ОТ |  |  | 8: 82.66; 9: 0.4; 10: 99.19 | [7 empty] | ОТ
| 2 | ЭМ |  |  | 8: 195.98; 9: 0.4; 10: 235.18 | [7 empty] | ЭМ
| 3 | в т.ч. ОТм |  |  | 8: 20.74; 9: 0.4; 10: 24.89 | [7 empty] | в т.ч. ОТм
| 4 | М |  |  | 8: 5.66; 9: 0; 10: 0 | [7 empty] | М
|  | ЗТ |  |  | 4: чел.-ч; 5: 6.1; 6: 0.4; 7: 7.32 | [8 empty] | ЗТ
|  | ЗТм |  |  | 4: чел.-ч; 5: 1.09; 6: 0.4; 7: 1.308 | [8 empty] | ЗТм
|  | Итого по расценке |  |  | 8: 284.3; 10: 334.37 | [9 empty] | Итого по расценке
|  | ФОТ |  |  | 10: 124.08 | [8 empty] | ФОТ
| Приказ № 812/пр от 21.12.2020 Прил. п.54 | НР Технологические трубопроводы |  |  | 4: %; 5: 90; 7: 90; 10: 111.67 | [8 empty] | НР Технологические трубопроводы
| Приказ № 774/пр от 11.12.2020 Прил. п.54 | СП Технологические трубопроводы |  |  | 4: %; 5: 46; 7: 46; 10: 57.08 | [8 empty] | СП Технологические трубопроводы
|  | Всего по позиции |  |  | 10: 503.12 | [10 empty] | Всего по позиции
239 | ТЕРм12-12-004-01 | Арматура фланцевая с электрическим приводом на условное давление до 10 МПа, диаметр условного прохода: 32 мм |  |  | 4: 1 шт.; 7: 3 | [5 empty] | Арматура фланцевая с электрическим приводом на условное давление до 10 МПа, диаметр условного прохода: 32 мм
| 1 | ОТ |  |  | 8: 82.66; 10: 247.98 | [7 empty] | ОТ
| 2 | ЭМ |  |  | 8: 195.98; 10: 587.94 | [7 empty] | ЭМ
| 3 | в т.ч. ОТм |  |  | 8: 20.74; 10: 62.22 | [7 empty] | в т.ч. ОТм
| 4 | М |  |  | 8: 5.66; 10: 16.98 | [7 empty] | М
|  | ЗТ |  |  | 4: чел.-ч; 5: 6.1; 7: 18.3 | [8 empty] | ЗТ
|  | ЗТм |  |  | 4: чел.-ч; 5: 1.09; 7: 3.27 | [8 empty] | ЗТм
|  | Итого по расценке |  |  | 8: 284.3; 10: 852.9 | [9 empty] | Итого по расценке
|  | ФОТ |  |  | 10: 310.2 | [8 empty] | ФОТ
| Приказ № 812/пр от 21.12.2020 Прил. п.54 | НР Технологические трубопроводы |  |  | 4: %; 5: 90; 7: 90; 10: 279.18 | [8 empty] | НР Технологические трубопроводы
| Приказ № 774/пр от 11.12.2020 Прил. п.54 | СП Технологические трубопроводы |  |  | 4: %; 5: 46; 7: 46; 10: 142.69 | [8 empty] | СП Технологические трубопроводы
|  | Всего по позиции |  |  | 10: 1274.77 | [10 empty] | Всего по позиции
240 | ТЕРм12-12-004-02 | Демонтаж.Арматура фланцевая с электрическим приводом на условное давление до 10 МПа, диаметр условного прохода: 40 мм |  |  | 4: 1 шт.; 7: 1 | [5 empty] | Демонтаж.Арматура фланцевая с электрическим приводом на условное давление до 10 МПа, диаметр условного прохода: 40 мм
| Приказ от 04.09.2019 № 519/пр табл.2 п.3 | Демонтаж (разборка) систем инженерно-технического обеспечения ОЗП=0,4; ЭМ=0,4 к расх.; ЗПМ=0,4; МАТ=0 к расх.; ТЗ=0,4; ТЗМ=0,4 | [22 empty] | Демонтаж (разборка) систем инженерно-технического обеспечения ОЗП=0,4; ЭМ=0,4 к расх.; ЗПМ=0,4; МАТ=0 к расх.; ТЗ=0,4; ТЗМ=0,4
| 1 | ОТ |  |  | 8: 90.11; 9: 0.4; 10: 36.04 | [7 empty] | ОТ
| 2 | ЭМ |  |  | 8: 233.36; 9: 0.4; 10: 93.34 | [7 empty] | ЭМ
| 3 | в т.ч. ОТм |  |  | 8: 24.74; 9: 0.4; 10: 9.9 | [7 empty] | в т.ч. ОТм
| 4 | М |  |  | 8: 9; 9: 0; 10: 0 | [7 empty] | М
|  | ЗТ |  |  | 4: чел.-ч; 5: 6.65; 6: 0.4; 7: 2.66 | [8 empty] | ЗТ
|  | ЗТм |  |  | 4: чел.-ч; 5: 1.3; 6: 0.4; 7: 0.52 | [8 empty] | ЗТм
|  | Итого по расценке |  |  | 8: 332.47; 10: 129.38 | [9 empty] | Итого по расценке
|  | ФОТ |  |  | 10: 45.94 | [8 empty] | ФОТ
| Приказ № 812/пр от 21.12.2020 Прил. п.54 | НР Технологические трубопроводы |  |  | 4: %; 5: 90; 7: 90; 10: 41.35 | [8 empty] | НР Технологические трубопроводы
| Приказ № 774/пр от 11.12.2020 Прил. п.54 | СП Технологические трубопроводы |  |  | 4: %; 5: 46; 7: 46; 10: 21.13 | [8 empty] | СП Технологические трубопроводы
|  | Всего по позиции |  |  | 10: 191.86 | [10 empty] | Всего по позиции
241 | ТЕРм12-12-004-02 | Арматура фланцевая с электрическим приводом на условное давление до 10 МПа, диаметр условного прохода: 40 мм |  |  | 4: 1 шт.; 7: 1 | [5 empty] | Арматура фланцевая с электрическим приводом на условное давление до 10 МПа, диаметр условного прохода: 40 мм
| 1 | ОТ |  |  | 8: 90.11; 10: 90.11 | [7 empty] | ОТ
| 2 | ЭМ |  |  | 8: 233.36; 10: 233.36 | [7 empty] | ЭМ
| 3 | в т.ч. ОТм |  |  | 8: 24.74; 10: 24.74 | [7 empty] | в т.ч. ОТм
| 4 | М |  |  | 8: 9; 10: 9 | [7 empty] | М
|  | ЗТ |  |  | 4: чел.-ч; 5: 6.65; 7: 6.65 | [8 empty] | ЗТ
|  | ЗТм |  |  | 4: чел.-ч; 5: 1.3; 7: 1.3 | [8 empty] | ЗТм
|  | Итого по расценке |  |  | 8: 332.47; 10: 332.47 | [9 empty] | Итого по расценке
|  | ФОТ |  |  | 10: 114.85 | [8 empty] | ФОТ
| Приказ № 812/пр от 21.12.2020 Прил. п.54 | НР Технологические трубопроводы |  |  | 4: %; 5: 90; 7: 90; 10: 103.37 | [8 empty] | НР Технологические трубопроводы
| Приказ № 774/пр от 11.12.2020 Прил. п.54 | СП Технологические трубопроводы |  |  | 4: %; 5: 46; 7: 46; 10: 52.83 | [8 empty] | СП Технологические трубопроводы
|  | Всего по позиции |  |  | 10: 488.67 | [10 empty] | Всего по позиции
242 | ТЕР18-04-001-06 | Демонтаж баков расширительных круглых и прямоугольных вместимостью: 0,5 м3 |  |  | 4: 1 бак; 7: 2 | [5 empty] | Демонтаж баков расширительных круглых и прямоугольных вместимостью: 0,5 м3
| Приказ от 04.09.2019 № 519/пр табл.2 п.3 | Демонтаж (разборка) систем инженерно-технического обеспечения ОЗП=0,4; ЭМ=0,4 к расх.; ЗПМ=0,4; МАТ=0 к расх.; ТЗ=0,4; ТЗМ=0,4 | [22 empty] | Демонтаж (разборка) систем инженерно-технического обеспечения ОЗП=0,4; ЭМ=0,4 к расх.; ЗПМ=0,4; МАТ=0 к расх.; ТЗ=0,4; ТЗМ=0,4
| 1 | ОТ |  |  | 8: 119.06; 9: 0.4; 10: 95.25 | [7 empty] | ОТ
| 2 | ЭМ |  |  | 8: 33.24; 9: 0.4; 10: 26.59 | [7 empty] | ЭМ
| 3 | в т.ч. ОТм |  |  | 8: 1.14; 9: 0.4; 10: 0.91 | [7 empty] | в т.ч. ОТм
| 4 | М |  |  | 8: 848.52; 9: 0; 10: 0 | [7 empty] | М
|  | ЗТ |  |  | 4: чел.-ч; 5: 9.54; 6: 0.4; 7: 7.632 | [8 empty] | ЗТ
|  | ЗТм |  |  | 4: чел.-ч; 5: 0.06; 6: 0.4; 7: 0.048 | [8 empty] | ЗТм
|  | Итого по расценке |  |  | 8: 1000.82; 10: 121.84 | [9 empty] | Итого по расценке
|  | ФОТ |  |  | 10: 96.16 | [8 empty] | ФОТ
| Приказ № 812/пр от 21.12.2020 Прил. п.16, Приказ № 812/пр от 21.12.2020 п.25 | НР Сантехнические работы - внутренние (трубопроводы, водопровод, канализация, отопление, газоснабжение, вентиляция и кондиционирование воздуха) |  |  | 4: %; 5: 121; 7: 121; 10: 116.35 | [8 empty] | НР Сантехнические работы - внутренние (трубопроводы, водопровод, канализация, отопление, газоснабжение, вентиляция и кондиционирование воздуха)
| Приказ № 774/пр от 11.12.2020 Прил. п.16, Приказ № 774/пр от 11.12.2020 п.16 | СП Сантехнические работы - внутренние (трубопроводы, водопровод, канализация, отопление, газоснабжение, вентиляция и кондиционирование воздуха) |  |  | 4: %; 5: 72; 7: 72; 10: 69.24 | [8 empty] | СП Сантехнические работы - внутренние (трубопроводы, водопровод, канализация, отопление, газоснабжение, вентиляция и кондиционирование воздуха)
|  | Всего по позиции |  |  | 10: 307.43 | [10 empty] | Всего по позиции
243 | ТЕР18-04-001-06 | Установка баков расширительных круглых и прямоугольных вместимостью: 0,5 м3 |  |  | 4: 1 бак; 7: 2 | [5 empty] | Установка баков расширительных круглых и прямоугольных вместимостью: 0,5 м3
| 1 | ОТ |  |  | 8: 119.06; 10: 238.12 | [7 empty] | ОТ
| 2 | ЭМ |  |  | 8: 33.24; 10: 66.48 | [7 empty] | ЭМ
| 3 | в т.ч. ОТм |  |  | 8: 1.14; 10: 2.28 | [7 empty] | в т.ч. ОТм
| 4 | М |  |  | 8: 848.52; 10: 14.9 | [7 empty] | М
|  | ЗТ |  |  | 4: чел.-ч; 5: 9.54; 7: 19.08 | [8 empty] | ЗТ
|  | ЗТм |  |  | 4: чел.-ч; 5: 0.06; 7: 0.12 | [8 empty] | ЗТм
|  | Итого по расценке |  |  | 8: 159.75; 10: 319.5 | [9 empty] | Итого по расценке
|  | ФОТ |  |  | 10: 240.4 | [8 empty] | ФОТ
| Приказ № 812/пр от 21.12.2020 Прил. п.16, Приказ № 812/пр от 21.12.2020 п.25 | НР Сантехнические работы - внутренние (трубопроводы, водопровод, канализация, отопление, газоснабжение, вентиляция и кондиционирование воздуха) |  |  | 4: %; 5: 121; 6: 0.9; 7: 108.9; 10: 261.8 | [8 empty] | НР Сантехнические работы - внутренние (трубопроводы, водопровод, канализация, отопление, газоснабжение, вентиляция и кондиционирование воздуха)
| Приказ № 774/пр от 11.12.2020 Прил. п.16, Приказ № 774/пр от 11.12.2020 п.16 | СП Сантехнические работы - внутренние (трубопроводы, водопровод, канализация, отопление, газоснабжение, вентиляция и кондиционирование воздуха) |  |  | 4: %; 5: 72; 6: 0.85; 7: 61.2; 10: 147.12 | [8 empty] | СП Сантехнические работы - внутренние (трубопроводы, водопровод, канализация, отопление, газоснабжение, вентиляция и кондиционирование воздуха)
|  | Всего по позиции |  |  | 10: 728.42 | [10 empty] | Всего по позиции
244 | ТЕР18-04-001-01 | Демонтаж баков расширительных круглых и прямоугольных вместимостью: 0,1 м3 |  |  | 4: 1 бак; 7: 1 | [5 empty] | Демонтаж баков расширительных круглых и прямоугольных вместимостью: 0,1 м3
| Приказ от 04.09.2019 № 519/пр табл.2 п.3 | Демонтаж (разборка) систем инженерно-технического обеспечения ОЗП=0,4; ЭМ=0,4 к расх.; ЗПМ=0,4; МАТ=0 к расх.; ТЗ=0,4; ТЗМ=0,4 | [22 empty] | Демонтаж (разборка) систем инженерно-технического обеспечения ОЗП=0,4; ЭМ=0,4 к расх.; ЗПМ=0,4; МАТ=0 к расх.; ТЗ=0,4; ТЗМ=0,4
| 1 | ОТ |  |  | 8: 50.29; 9: 0.4; 10: 20.12 | [7 empty] | ОТ
| 2 | ЭМ |  |  | 8: 27.6; 9: 0.4; 10: 11.04 | [7 empty] | ЭМ
| 3 | в т.ч. ОТм |  |  | 8: 0.95; 9: 0.4; 10: 0.38 | [7 empty] | в т.ч. ОТм
| 4 | М |  |  | 8: 394.48; 9: 0; 10: 0 | [7 empty] | М
|  | ЗТ |  |  | 4: чел.-ч; 5: 4.03; 6: 0.4; 7: 1.612 | [8 empty] | ЗТ
|  | ЗТм |  |  | 4: чел.-ч; 5: 0.05; 6: 0.4; 7: 0.02 | [8 empty] | ЗТм
|  | Итого по расценке |  |  | 8: 472.37; 10: 31.16 | [9 empty] | Итого по расценке
|  | ФОТ |  |  | 10: 20.5 | [8 empty] | ФОТ
| Приказ № 812/пр от 21.12.2020 Прил. п.16, Приказ № 812/пр от 21.12.2020 п.25 | НР Сантехнические работы - внутренние (трубопроводы, водопровод, канализация, отопление, газоснабжение, вентиляция и кондиционирование воздуха) |  |  | 4: %; 5: 121; 7: 121; 10: 24.81 | [8 empty] | НР Сантехнические работы - внутренние (трубопроводы, водопровод, канализация, отопление, газоснабжение, вентиляция и кондиционирование воздуха)
| Приказ № 774/пр от 11.12.2020 Прил. п.16, Приказ № 774/пр от 11.12.2020 п.16 | СП Сантехнические работы - внутренние (трубопроводы, водопровод, канализация, отопление, газоснабжение, вентиляция и кондиционирование воздуха) |  |  | 4: %; 5: 72; 7: 72; 10: 14.76 | [8 empty] | СП Сантехнические работы - внутренние (трубопроводы, водопровод, канализация, отопление, газоснабжение, вентиляция и кондиционирование воздуха)
|  | Всего по позиции |  |  | 10: 70.73 | [10 empty] | Всего по позиции
245 | ТЕР18-04-001-01 | Установка баков расширительных круглых и прямоугольных вместимостью: 0,1 м3 |  |  | 4: 1 бак; 7: 1 | [5 empty] | Установка баков расширительных круглых и прямоугольных вместимостью: 0,1 м3
| 1 | ОТ |  |  | 8: 50.29; 10: 50.29 | [7 empty] | ОТ
| 2 | ЭМ |  |  | 8: 27.6; 10: 27.6 | [7 empty] | ЭМ
| 3 | в т.ч. ОТм |  |  | 8: 0.95; 10: 0.95 | [7 empty] | в т.ч. ОТм
| 4 | М |  |  | 8: 394.48; 10: 5.31 | [7 empty] | М
|  | ЗТ |  |  | 4: чел.-ч; 5: 4.03; 7: 4.03 | [8 empty] | ЗТ
|  | ЗТм |  |  | 4: чел.-ч; 5: 0.05; 7: 0.05 | [8 empty] | ЗТм
|  | Итого по расценке |  |  | 8: 83.2; 10: 83.2 | [9 empty] | Итого по расценке
|  | ФОТ |  |  | 10: 51.24 | [8 empty] | ФОТ
| Приказ № 812/пр от 21.12.2020 Прил. п.16, Приказ № 812/пр от 21.12.2020 п.25 | НР Сантехнические работы - внутренние (трубопроводы, водопровод, канализация, отопление, газоснабжение, вентиляция и кондиционирование воздуха) |  |  | 4: %; 5: 121; 6: 0.9; 7: 108.9; 10: 55.8 | [8 empty] | НР Сантехнические работы - внутренние (трубопроводы, водопровод, канализация, отопление, газоснабжение, вентиляция и кондиционирование воздуха)
| Приказ № 774/пр от 11.12.2020 Прил. п.16, Приказ № 774/пр от 11.12.2020 п.16 | СП Сантехнические работы - внутренние (трубопроводы, водопровод, канализация, отопление, газоснабжение, вентиляция и кондиционирование воздуха) |  |  | 4: %; 5: 72; 6: 0.85; 7: 61.2; 10: 31.36 | [8 empty] | СП Сантехнические работы - внутренние (трубопроводы, водопровод, канализация, отопление, газоснабжение, вентиляция и кондиционирование воздуха)
|  | Всего по позиции |  |  | 10: 170.36 | [10 empty] | Всего по позиции
Материалы в текущих ценах | [25 empty] | Материалы в текущих ценах
246 | Счет на оплату № bЗАО0821319 от 19 сентября 2022 | Клапан регулирующий VB2/VFM2 Ду40 Ру25 фл Kvs=25,0 Danfoss 065B2060/065B3060 |  |  | шт |  |  | 1 | 47677.5 |  | 4493.64 | 10.61 | 47677.5 | [5 empty] | Клапан регулирующий VB2/VFM2 Ду40 Ру25 фл Kvs=25,0 Danfoss 065B2060/065B3060
|  | (Материалы для строительных работ) | [24 empty] | (Материалы для строительных работ)
|  | Цена=57213,00/1,2 | [25 empty] | Цена=57213,00/1,2
|  | Всего по позиции |  |  | 10: 4493.64; 12: 47677.5 | [10 empty] | Всего по позиции
247 | Счет на оплату № bЗАО0821319 от 19 сентября 2022 | Клапан регулирующий VB2/VFM2 Ду32 Ру25 фл Kvs=16,0 Danfoss 065B2059/065B3059 |  |  | шт |  |  | 3 | 38755.83 |  | 10958.29 | 10.61 | 116267.49 | [5 empty] | Клапан регулирующий VB2/VFM2 Ду32 Ру25 фл Kvs=16,0 Danfoss 065B2059/065B3059
|  | (Материалы для строительных работ) | [24 empty] | (Материалы для строительных работ)
|  | Цена=46507,00/1,2 | [25 empty] | Цена=46507,00/1,2
|  | Всего по позиции |  |  | 10: 10958.29; 12: 116267.49 | [10 empty] | Всего по позиции
248 | Счет на оплату № bЗАО0821319 от 19 сентября 2022 | Электропривод AMV20/ARV152 230В импульсный Danfoss 082G3007/082G6007 |  |  | шт |  |  | 2 | 49431.67 |  | 9317.94 | 10.61 | 98863.34 | [5 empty] | Электропривод AMV20/ARV152 230В импульсный Danfoss 082G3007/082G6007
|  | (Материалы для строительных работ) | [24 empty] | (Материалы для строительных работ)
|  | Цена=59318,00/1,2 | [25 empty] | Цена=59318,00/1,2
|  | Всего по позиции |  |  | 10: 9317.94; 12: 98863.34 | [10 empty] | Всего по позиции
249 | Счет на оплату № bЗАО0821319 от 19 сентября 2022 | Электропривод AMV 30/ARV 153 230В импульсный Danfoss 082G3011/082G6011 |  |  | шт |  |  | 2 | 63073.33 |  | 11889.41 | 10.61 | 126146.66 | [5 empty] | Электропривод AMV 30/ARV 153 230В импульсный Danfoss 082G3011/082G6011
|  | (Материалы для строительных работ) | [24 empty] | (Материалы для строительных работ)
|  | Цена=75688,00/1,2 | [25 empty] | Цена=75688,00/1,2
|  | Всего по позиции |  |  | 10: 11889.41; 12: 126146.66 | [10 empty] | Всего по позиции
250 | Счет на оплату № bЗАО0821319 от 19 сентября 2022 | Гидроаккумулятор WAV 500л 10атм (top) Wester 0-14-1520 |  |  | шт |  |  | 1 | 42455 |  | 4001.41 | 10.61 | 42455 | [5 empty] | Гидроаккумулятор WAV 500л 10атм (top) Wester 0-14-1520
|  | (Материалы для строительных работ) | [24 empty] | (Материалы для строительных работ)
|  | Цена=50946,00/1,2 | [25 empty] | Цена=50946,00/1,2
|  | Всего по позиции |  |  | 10: 4001.41; 12: 42455 | [10 empty] | Всего по позиции
251 | Счет на оплату № bЗАО0821319 от 19 сентября 2022 | Гидроаккумулятор WAV 500л 16атм Wester 2-14-0295 |  |  | шт |  |  | 1 | 125942.5 |  | 11870.17 | 10.61 | 125942.5 | [5 empty] | Гидроаккумулятор WAV 500л 16атм Wester 2-14-0295
|  | (Материалы для строительных работ) | [24 empty] | (Материалы для строительных работ)
|  | Цена=151131,00/1,2 | [25 empty] | Цена=151131,00/1,2
|  | Всего по позиции |  |  | 10: 11870.17; 12: 125942.5 | [10 empty] | Всего по позиции
252 | Счет на оплату № bЗАО0821319 от 19 сентября 2022 | Гидроаккумулятор WAV 100л 10атм Wester 0-14-1140 |  |  | шт |  |  | 1 | 9967.5 |  | 939.44 | 10.61 | 9967.5 | [5 empty] | Гидроаккумулятор WAV 100л 10атм Wester 0-14-1140
|  | (Материалы для строительных работ) | [24 empty] | (Материалы для строительных работ)
|  | Цена=11961,00/1,2 | [25 empty] | Цена=11961,00/1,2
|  | Всего по позиции |  |  | 10: 939.44; 12: 9967.5 | [10 empty] | Всего по позиции
253 | Счет на оплату № bЗАО0821319 от 19 сентября 2022 | Гидроаккумулятор WAV 100л 16атм Wester 2-14-0266 |  |  | шт |  |  | 1 | 31780 |  | 2995.29 | 10.61 | 31780 | [5 empty] | Гидроаккумулятор WAV 100л 16атм Wester 2-14-0266
|  | (Материалы для строительных работ) | [24 empty] | (Материалы для строительных работ)
|  | Цена=38136,00/1,2 | [25 empty] | Цена=38136,00/1,2
|  | Всего по позиции |  |  | 10: 2995.29; 12: 31780 | [10 empty] | Всего по позиции
|  | Итого по разделу 5 Оборудование ИТП |  |  | 10: 60200.95; 12: 638732.08 | [15 empty] | Итого по разделу 5 Оборудование ИТП
|  | Итоги по смете: | [27 empty] | Итоги по смете:
|  | Итого прямые затраты (справочно) |  |  | 10: 151207.35 | [17 empty] | Итого прямые затраты (справочно)
|  | в том числе: | [28 empty] | в том числе:
|  | Оплата труда рабочих |  |  | 10: 12907.37 | [17 empty] | Оплата труда рабочих
|  | Эксплуатация машин |  |  | 10: 7269.51 | [17 empty] | Эксплуатация машин
|  | в том числе оплата труда машинистов (Отм) |  |  | 10: 899.34 | [17 empty] | в том числе оплата труда машинистов (Отм)
|  | Материалы |  |  | 10: 131030.47 | [17 empty] | Материалы
| 2 кв 2022 (СМР), Протокол комиссии по ценообразованию в строительстве на территории Свердловской области от 30.06.2022 №2 | Строительные работы |  |  | 10: 168380.8; 11: 10.61; 12: 1786520.29 | [17 empty] | Строительные работы
|  | в том числе: | [28 empty] | в том числе:
|  | оплата труда |  |  | 10: 11763.85 | [17 empty] | оплата труда
|  | эксплуатация машин и механизмов |  |  | 10: 6020.84 | [17 empty] | эксплуатация машин и механизмов
|  | в том числе оплата труда машинистов (ОТм) |  |  | 10: 766.2 | [17 empty] | в том числе оплата труда машинистов (ОТм)
|  | материалы |  |  | 10: 130204.37 | [17 empty] | материалы
|  | накладные расходы |  |  | 10: 13099.61 | [17 empty] | накладные расходы
|  | сметная прибыль |  |  | 10: 7292.13 | [17 empty] | сметная прибыль
| 2 кв 2022 (СМР), Протокол комиссии по ценообразованию в строительстве на территории Свердловской области от 30.06.2022 №2 | Монтажные работы |  |  | 10: 5032.76; 11: 10.61; 12: 53397.58 | [17 empty] | Монтажные работы
|  | в том числе: | [28 empty] | в том числе:
|  | оплата труда |  |  | 10: 1143.52 | [17 empty] | оплата труда
|  | эксплуатация машин и механизмов |  |  | 10: 1248.67 | [17 empty] | эксплуатация машин и механизмов
|  | в том числе оплата труда машинистов (ОТм) |  |  | 10: 133.14 | [17 empty] | в том числе оплата труда машинистов (ОТм)
|  | материалы |  |  | 10: 826.1 | [17 empty] | материалы
|  | накладные расходы |  |  | 10: 1194.63 | [17 empty] | накладные расходы
|  | сметная прибыль |  |  | 10: 619.84 | [17 empty] | сметная прибыль
|  | Итого |  |  | 10: 173413.56; 12: 1839917.87 | [18 empty] | Итого
|  | Итого ФОТ (справочно) |  |  | 10: 13806.71 | [17 empty] | Итого ФОТ (справочно)
|  | Итого накладные расходы (справочно) |  |  | 10: 14294.24 | [17 empty] | Итого накладные расходы (справочно)
|  | Итого сметная прибыль (справочно) |  |  | 10: 7911.97 | [17 empty] | Итого сметная прибыль (справочно)
|  | Возмещение при УСН БЦ: (131030,47+(7269,51-899,34))*20% от ЕСЛИ(1;1;10,61) ТЦ: (131030,47+(7269,51-899,34))*20% от ЕСЛИ(0;1;10,61) |  |  | 10: 27480.13; 12: 291564.16 | [19 empty] | Возмещение при УСН БЦ: (131030,47+(7269,51-899,34))*20% от ЕСЛИ(1;1;10,61) ТЦ: (131030,47+(7269,51-899,34))*20% от ЕСЛИ(0;1;10,61)
|  | ВСЕГО по смете |  |  | 10: 200893.69; 12: 2131482.03 | [20 empty] | ВСЕГО по смете
Составил:
[должность, подпись (инициалы, фамилия)]
Проверил:
[должность, подпись (инициалы, фамилия)]
¹ Зарегистрирован Министерством юстиции Российской Федерации 10 сентября 2019 г., регистрационный № 55869), с изменениями, внесенными приказом Министерства строительства и жилищно-коммунального хозяйства Российской Федерации от 20 февраля 2021 г. № 79/пр (зарегистрирован Министерством юстиции Российской Федерации 9 августа 2021 г., регистрационный № 64577)
² Под прочими затратами понимаются затраты, учитываемые в соответствии с пунктом 184 Методики.
³ Под прочими работами понимаются затраты, учитываемые в соответствии с пунктами 122-128 Методики.