## Вонсовского 77. 12.09.2022. Общ
Приложение № 2
Утверждено приказом № 421 от 4 августа 2020 г. Минстроя РФ
СОГЛАСОВАНО: | [9 empty] | УТВЕРЖДАЮ:
"____" ________________ 2022 года | [12 empty] | "____" ________________ 2022 года
Наименование программного продукта | [5 empty] | ГРАНД-Смета, версия 2022.2
Наименование редакции сметных нормативов |  |  | Территориальные сметные нормативы, предусмотренные для применения на территории Свердловской области: - на материалы, изделия и конструкции, применяемые в строительстве (ТССЦ 81-01-2001); - на эксплуатацию строительных машин и автотранспортных средств (ТСЭМ 81-01-2001); - на строительные и специальные строительные работы (ТЕР 81-02-2001); - на монтаж оборудования (ТЕРм 81-03-2001); - на ремонтно-строительные работы (ТЕРр 81-04-2001); - на пусконаладочные работы (ТЕРп 81-05-2001); - на капитальный ремонт оборудования (ТЕРмр 81-06-2001); - на перевозки грузов для строительства (ТССЦпг 81-01-2001). | [10 empty] | Территориальные сметные нормативы, предусмотренные для применения на территории Свердловской области: - на материалы, изделия и конструкции, применяемые в строительстве (ТССЦ 81-01-2001); - на эксплуатацию строительных машин и автотранспортных средств (ТСЭМ 81-01-2001); - на строительные и специальные строительные работы (ТЕР 81-02-2001); - на монтаж оборудования (ТЕРм 81-03-2001); - на ремонтно-строительные работы (ТЕРр 81-04-2001); - на пусконаладочные работы (ТЕРп 81-05-2001); - на капитальный ремонт оборудования (ТЕРмр 81-06-2001); - на перевозки грузов для строительства (ТССЦпг 81-01-2001).
г. Екатеринбург, ул. Анатолия Мехренцева, 1 / ​Академика Вонсовского, 77 | [14 empty] | г. Екатеринбург, ул. Анатолия Мехренцева, 1 / ​Академика Вонсовского, 77
(наименование стройки)
г. Екатеринбург, ул. Анатолия Мехренцева, 1 / ​Академика Вонсовского, 77 | [15 empty] | г. Екатеринбург, ул. Анатолия Мехренцева, 1 / ​Академика Вонсовского, 77
(наименование объекта капитального строительства)
ЛОКАЛЬНЫЙ СМЕТНЫЙ РАСЧЕТ (СМЕТА) № АМ1/АВ77-1
Капитальный ремонт внутридомовых инженерных систем ГВС и ХВС | [16 empty] | Капитальный ремонт внутридомовых инженерных систем ГВС и ХВС
(наименование конструктивного решения)
Составлен | базисно-индексным | методом
Основание
(проектная и (или) иная техническая документация)
Составлен(а) в текущем (базисном) уровне цен |  |  | 3 кв 2022 г.
Сметная стоимость |  | 5661.25 | (533,58) | тыс.руб.
в том числе:
| строительных работ | 5036.69 | (474,71) | тыс.руб. |  | Средства на оплату труда рабочих | [5 empty] | (65,23) | тыс.руб.
| монтажных работ | 0 | (0) | тыс.руб. |  | Нормативные затраты труда рабочих |  |  |  |  | 4814.64 |  | чел.час.
| оборудования | 0 | (0) | тыс.руб. |  | Нормативные затраты труда машинистов |  |  |  |  | 216.3 |  | чел.час.
| прочих затрат | 0 | (0) | тыс.руб.
№ п/п | Обоснование | Наименование работ и затрат |  |  | Единица измерения | Количество |  |  | Сметная стоимость в базисном уровне цен (в текущем уровне цен (гр. 8) для ресурсов, отсутствующих в ФРСН), руб. |  |  | Индексы | Сметная стоимость в текущем уровне цен, руб.
[6 empty] | на единицу | коэффициенты | всего с учетом коэффициентов | на единицу | коэффициенты | всего
1 | 2 | 3 |  |  | 4 | 5 | 6 | 7 | 8 | 9 | 10 | 11 | 12
Раздел 1. Ниже отметки 0,000. Магистраль ХВС от вводного узла до помещения насосной станции. | [17 empty] | Раздел 1. Ниже отметки 0,000. Магистраль ХВС от вводного узла до помещения насосной станции.
1 | ТЕРр65-1-1 | Разборка трубопроводов из водогазопроводных труб диаметром: до 32 мм |  |  | 4: 100 м трубопровода; 7: 0.005 | [5 empty] | Разборка трубопроводов из водогазопроводных труб диаметром: до 32 мм
|  | Объем=0,5 / 100 | [17 empty] | Объем=0,5 / 100
| Приказ от 04.08.2020 № 421/пр прил.10 табл.3 п.3 | Производство ремонтно-строительных работ осуществляется на территории действующего предприятия с наличием в зоне производства работ одного или нескольких из перечисленных ниже факторов: - разветвленной сети транспортных и инженерных коммуникаций; - стесненных условий для складирования материалов; - действующего технологического оборудования ОЗП=1,15; ЭМ=1,15 к расх.; ЗПМ=1,15; ТЗ=1,15; ТЗМ=1,15 | [18 empty] | Производство ремонтно-строительных работ осуществляется на территории действующего предприятия с наличием в зоне производства работ одного или нескольких из перечисленных ниже факторов: - разветвленной сети транспортных и инженерных коммуникаций; - стесненных условий для складирования материалов; - действующего технологического оборудования ОЗП=1,15; ЭМ=1,15 к расх.; ЗПМ=1,15; ТЗ=1,15; ТЗМ=1,15
| 1 | ОТ |  |  | 8: 405.87; 9: 1.15; 10: 2.33 | [8 empty] | ОТ
| 2 | ЭМ |  |  | 8: 8.12; 9: 1.15; 10: 0.05 | [8 empty] | ЭМ
| 3 | в т.ч. ОТм |  |  | 8: 1.9; 9: 1.15; 10: 0.01 | [8 empty] | в т.ч. ОТм
| 4 | М |  |  | 8: 69.13; 10: 0.35 | [8 empty] | М
|  | ЗТ |  |  | 4: чел.-ч; 5: 34.66; 6: 1.15; 7: 0.19929 | [9 empty] | ЗТ
|  | ЗТм |  |  | 4: чел.-ч; 5: 0.1; 6: 1.15; 7: 0.000575 | [9 empty] | ЗТм
|  | Итого по расценке |  |  | 8: 483.12; 10: 2.73 | [10 empty] | Итого по расценке
|  | ФОТ |  |  | 10: 2.34 | [9 empty] | ФОТ
| Приказ № 812/пр от 21.12.2020 Прил. п.99.1 | НР Внутренние санитарно-технические работы: демонтаж и разборка (ремонтно-строительные) |  |  | 4: %; 5: 87; 7: 87; 10: 2.04 | [9 empty] | НР Внутренние санитарно-технические работы: демонтаж и разборка (ремонтно-строительные)
| Приказ № 774/пр от 11.12.2020 Прил. п.99.1 | СП Внутренние санитарно-технические работы: демонтаж и разборка (ремонтно-строительные) |  |  | 4: %; 5: 44; 7: 44; 10: 1.03 | [9 empty] | СП Внутренние санитарно-технические работы: демонтаж и разборка (ремонтно-строительные)
|  | Всего по позиции |  |  | 10: 5.8 | [11 empty] | Всего по позиции
2 | ТЕРр65-1-2 | Разборка трубопроводов из водогазопроводных труб диаметром: до 63 мм |  |  | 4: 100 м трубопровода; 7: 0.02 | [5 empty] | Разборка трубопроводов из водогазопроводных труб диаметром: до 63 мм
|  | Объем=2 / 100 | [17 empty] | Объем=2 / 100
| Приказ от 04.08.2020 № 421/пр прил.10 табл.3 п.3 | Производство ремонтно-строительных работ осуществляется на территории действующего предприятия с наличием в зоне производства работ одного или нескольких из перечисленных ниже факторов: - разветвленной сети транспортных и инженерных коммуникаций; - стесненных условий для складирования материалов; - действующего технологического оборудования ОЗП=1,15; ЭМ=1,15 к расх.; ЗПМ=1,15; ТЗ=1,15; ТЗМ=1,15 | [18 empty] | Производство ремонтно-строительных работ осуществляется на территории действующего предприятия с наличием в зоне производства работ одного или нескольких из перечисленных ниже факторов: - разветвленной сети транспортных и инженерных коммуникаций; - стесненных условий для складирования материалов; - действующего технологического оборудования ОЗП=1,15; ЭМ=1,15 к расх.; ЗПМ=1,15; ТЗ=1,15; ТЗМ=1,15
| 1 | ОТ |  |  | 8: 698.15; 9: 1.15; 10: 16.06 | [8 empty] | ОТ
| 2 | ЭМ |  |  | 8: 13.92; 9: 1.15; 10: 0.32 | [8 empty] | ЭМ
| 3 | в т.ч. ОТм |  |  | 8: 3.24; 9: 1.15; 10: 0.07 | [8 empty] | в т.ч. ОТм
| 4 | М |  |  | 8: 119.14; 10: 2.38 | [8 empty] | М
|  | ЗТ |  |  | 4: чел.-ч; 5: 59.62; 6: 1.15; 7: 1.3713 | [9 empty] | ЗТ
|  | ЗТм |  |  | 4: чел.-ч; 5: 0.17; 6: 1.15; 7: 0.00391 | [9 empty] | ЗТм
|  | Итого по расценке |  |  | 8: 831.21; 10: 18.76 | [10 empty] | Итого по расценке
|  | ФОТ |  |  | 10: 16.13 | [9 empty] | ФОТ
| Приказ № 812/пр от 21.12.2020 Прил. п.99.1 | НР Внутренние санитарно-технические работы: демонтаж и разборка (ремонтно-строительные) |  |  | 4: %; 5: 87; 7: 87; 10: 14.03 | [9 empty] | НР Внутренние санитарно-технические работы: демонтаж и разборка (ремонтно-строительные)
| Приказ № 774/пр от 11.12.2020 Прил. п.99.1 | СП Внутренние санитарно-технические работы: демонтаж и разборка (ремонтно-строительные) |  |  | 4: %; 5: 44; 7: 44; 10: 7.1 | [9 empty] | СП Внутренние санитарно-технические работы: демонтаж и разборка (ремонтно-строительные)
|  | Всего по позиции |  |  | 10: 39.89 | [11 empty] | Всего по позиции
3 | ТЕРр65-1-3 | Разборка трубопроводов из водогазопроводных труб диаметром: до 100 мм |  |  | 4: 100 м трубопровода; 7: 0.22 | [5 empty] | Разборка трубопроводов из водогазопроводных труб диаметром: до 100 мм
|  | Объем=(18+4) / 100 | [17 empty] | Объем=(18+4) / 100
| Приказ от 04.08.2020 № 421/пр прил.10 табл.3 п.3 | Производство ремонтно-строительных работ осуществляется на территории действующего предприятия с наличием в зоне производства работ одного или нескольких из перечисленных ниже факторов: - разветвленной сети транспортных и инженерных коммуникаций; - стесненных условий для складирования материалов; - действующего технологического оборудования ОЗП=1,15; ЭМ=1,15 к расх.; ЗПМ=1,15; ТЗ=1,15; ТЗМ=1,15 | [18 empty] | Производство ремонтно-строительных работ осуществляется на территории действующего предприятия с наличием в зоне производства работ одного или нескольких из перечисленных ниже факторов: - разветвленной сети транспортных и инженерных коммуникаций; - стесненных условий для складирования материалов; - действующего технологического оборудования ОЗП=1,15; ЭМ=1,15 к расх.; ЗПМ=1,15; ТЗ=1,15; ТЗМ=1,15
| 1 | ОТ |  |  | 8: 894.41; 9: 1.15; 10: 226.29 | [8 empty] | ОТ
| 2 | ЭМ |  |  | 8: 18.54; 9: 1.15; 10: 4.69 | [8 empty] | ЭМ
| 3 | в т.ч. ОТм |  |  | 8: 4.95; 9: 1.15; 10: 1.25 | [8 empty] | в т.ч. ОТм
| 4 | М |  |  | 8: 136.46; 10: 30.02 | [8 empty] | М
|  | ЗТ |  |  | 4: чел.-ч; 5: 76.38; 6: 1.15; 7: 19.3241 | [9 empty] | ЗТ
|  | ЗТм |  |  | 4: чел.-ч; 5: 0.26; 6: 1.15; 7: 0.06578 | [9 empty] | ЗТм
|  | Итого по расценке |  |  | 8: 1049.41; 10: 261 | [10 empty] | Итого по расценке
|  | ФОТ |  |  | 10: 227.54 | [9 empty] | ФОТ
| Приказ № 812/пр от 21.12.2020 Прил. п.99.1 | НР Внутренние санитарно-технические работы: демонтаж и разборка (ремонтно-строительные) |  |  | 4: %; 5: 87; 7: 87; 10: 197.96 | [9 empty] | НР Внутренние санитарно-технические работы: демонтаж и разборка (ремонтно-строительные)
| Приказ № 774/пр от 11.12.2020 Прил. п.99.1 | СП Внутренние санитарно-технические работы: демонтаж и разборка (ремонтно-строительные) |  |  | 4: %; 5: 44; 7: 44; 10: 100.12 | [9 empty] | СП Внутренние санитарно-технические работы: демонтаж и разборка (ремонтно-строительные)
|  | Всего по позиции |  |  | 10: 559.08 | [11 empty] | Всего по позиции
4 | ТЕР16-04-002-02 | Прокладка трубопроводов водоснабжения из напорных полиэтиленовых труб низкого давления среднего типа наружным диаметром: 25 мм |  |  | 4: 100 м трубопровода; 7: 0.005 | [5 empty] | Прокладка трубопроводов водоснабжения из напорных полиэтиленовых труб низкого давления среднего типа наружным диаметром: 25 мм
|  | Объем=0,5 / 100 | [17 empty] | Объем=0,5 / 100
| Приказ от 04.08.2020 № 421/пр прил.10 табл.3 п.3 | Производство ремонтно-строительных работ осуществляется на территории действующего предприятия с наличием в зоне производства работ одного или нескольких из перечисленных ниже факторов: - разветвленной сети транспортных и инженерных коммуникаций; - стесненных условий для складирования материалов; - действующего технологического оборудования ОЗП=1,15; ЭМ=1,15 к расх.; ЗПМ=1,15; ТЗ=1,15; ТЗМ=1,15 | [18 empty] | Производство ремонтно-строительных работ осуществляется на территории действующего предприятия с наличием в зоне производства работ одного или нескольких из перечисленных ниже факторов: - разветвленной сети транспортных и инженерных коммуникаций; - стесненных условий для складирования материалов; - действующего технологического оборудования ОЗП=1,15; ЭМ=1,15 к расх.; ЗПМ=1,15; ТЗ=1,15; ТЗМ=1,15
| 1 | ОТ |  |  | 8: 2090.47; 9: 1.15; 10: 12.02 | [8 empty] | ОТ
| 2 | ЭМ |  |  | 8: 917.68; 9: 1.15; 10: 5.28 | [8 empty] | ЭМ
| 3 | в т.ч. ОТм |  |  | 8: 156.05; 9: 1.15; 10: 0.9 | [8 empty] | в т.ч. ОТм
| 4 | М |  |  | 8: 655.36; 10: 0.28 | [8 empty] | М
|  | ЗТ |  |  | 4: чел.-ч; 5: 149.64; 6: 1.15; 7: 0.86043 | [9 empty] | ЗТ
|  | ЗТм |  |  | 4: чел.-ч; 5: 8.2; 6: 1.15; 7: 0.04715 | [9 empty] | ЗТм
|  | Итого по расценке |  |  | 8: 3064.6; 10: 17.58 | [10 empty] | Итого по расценке
|  | ФОТ |  |  | 10: 12.92 | [9 empty] | ФОТ
| Приказ № 812/пр от 21.12.2020 Прил. п.16, Приказ № 812/пр от 21.12.2020 п.25 | НР Сантехнические работы - внутренние (трубопроводы, водопровод, канализация, отопление, газоснабжение, вентиляция и кондиционирование воздуха) |  |  | 4: %; 5: 121; 6: 0.9; 7: 108.9; 10: 14.07 | [9 empty] | НР Сантехнические работы - внутренние (трубопроводы, водопровод, канализация, отопление, газоснабжение, вентиляция и кондиционирование воздуха)
| Приказ № 774/пр от 11.12.2020 Прил. п.16, Приказ № 774/пр от 11.12.2020 п.16 | СП Сантехнические работы - внутренние (трубопроводы, водопровод, канализация, отопление, газоснабжение, вентиляция и кондиционирование воздуха) |  |  | 4: %; 5: 72; 6: 0.85; 7: 61.2; 10: 7.91 | [9 empty] | СП Сантехнические работы - внутренние (трубопроводы, водопровод, канализация, отопление, газоснабжение, вентиляция и кондиционирование воздуха)
|  | Всего по позиции |  |  | 10: 39.56 | [11 empty] | Всего по позиции
5 | Счет на оплату № bЗАО0807010 от 29 августа 2022 | Труба PP-RGF арм стекловолокном Дн25х3,5 Ру20 80C L=4м (100/4) ПК Контур 010210025000 (РАСХОД ТРУБЫ-0,929) |  |  | м |  |  | 0.465 | 67.5 |  | 2.96 | 10.61 | 31.39 | [5 empty] | Труба PP-RGF арм стекловолокном Дн25х3,5 Ру20 80C L=4м (100/4) ПК Контур 010210025000 (РАСХОД ТРУБЫ-0,929)
|  | (Материалы для строительных работ) | [23 empty] | (Материалы для строительных работ)
|  | Объем=0,5*0,929 | [17 empty] | Объем=0,5*0,929
|  | Цена=81,00/1,2 | [24 empty] | Цена=81,00/1,2
|  | Всего по позиции |  |  | 10: 2.96; 12: 31.39 | [11 empty] | Всего по позиции
6 | ТЕР16-04-002-06 | Прокладка трубопроводов водоснабжения из напорных полиэтиленовых труб низкого давления среднего типа наружным диаметром: 63 мм |  |  | 4: 100 м трубопровода; 7: 0.02 | [5 empty] | Прокладка трубопроводов водоснабжения из напорных полиэтиленовых труб низкого давления среднего типа наружным диаметром: 63 мм
|  | Объем=2 / 100 | [17 empty] | Объем=2 / 100
| Приказ от 04.08.2020 № 421/пр прил.10 табл.3 п.3 | Производство ремонтно-строительных работ осуществляется на территории действующего предприятия с наличием в зоне производства работ одного или нескольких из перечисленных ниже факторов: - разветвленной сети транспортных и инженерных коммуникаций; - стесненных условий для складирования материалов; - действующего технологического оборудования ОЗП=1,15; ЭМ=1,15 к расх.; ЗПМ=1,15; ТЗ=1,15; ТЗМ=1,15 | [18 empty] | Производство ремонтно-строительных работ осуществляется на территории действующего предприятия с наличием в зоне производства работ одного или нескольких из перечисленных ниже факторов: - разветвленной сети транспортных и инженерных коммуникаций; - стесненных условий для складирования материалов; - действующего технологического оборудования ОЗП=1,15; ЭМ=1,15 к расх.; ЗПМ=1,15; ТЗ=1,15; ТЗМ=1,15
| 1 | ОТ |  |  | 8: 1896.37; 9: 1.15; 10: 43.62 | [8 empty] | ОТ
| 2 | ЭМ |  |  | 8: 1502.26; 9: 1.15; 10: 34.55 | [8 empty] | ЭМ
| 3 | в т.ч. ОТм |  |  | 8: 256.14; 9: 1.15; 10: 5.89 | [8 empty] | в т.ч. ОТм
| 4 | М |  |  | 8: 2584.13; 10: 1.94 | [8 empty] | М
|  | ЗТ |  |  | 4: чел.-ч; 5: 141.52; 6: 1.15; 7: 3.255 | [9 empty] | ЗТ
|  | ЗТм |  |  | 4: чел.-ч; 5: 13.46; 6: 1.15; 7: 0.30958 | [9 empty] | ЗТм
|  | Итого по расценке |  |  | 8: 3495.46; 10: 80.11 | [10 empty] | Итого по расценке
|  | ФОТ |  |  | 10: 49.51 | [9 empty] | ФОТ
| Приказ № 812/пр от 21.12.2020 Прил. п.16, Приказ № 812/пр от 21.12.2020 п.25 | НР Сантехнические работы - внутренние (трубопроводы, водопровод, канализация, отопление, газоснабжение, вентиляция и кондиционирование воздуха) |  |  | 4: %; 5: 121; 6: 0.9; 7: 108.9; 10: 53.92 | [9 empty] | НР Сантехнические работы - внутренние (трубопроводы, водопровод, канализация, отопление, газоснабжение, вентиляция и кондиционирование воздуха)
| Приказ № 774/пр от 11.12.2020 Прил. п.16, Приказ № 774/пр от 11.12.2020 п.16 | СП Сантехнические работы - внутренние (трубопроводы, водопровод, канализация, отопление, газоснабжение, вентиляция и кондиционирование воздуха) |  |  | 4: %; 5: 72; 6: 0.85; 7: 61.2; 10: 30.3 | [9 empty] | СП Сантехнические работы - внутренние (трубопроводы, водопровод, канализация, отопление, газоснабжение, вентиляция и кондиционирование воздуха)
|  | Всего по позиции |  |  | 10: 164.33 | [11 empty] | Всего по позиции
7 | Счет на оплату № bЗАО0807010 от 29 августа 2022 | Труба PP-RGF арм стекловолокном Дн63х8,6 Ру20 80C L=4м (16/4) ПК Контур 010210063000 (РАСХОД ТРУБЫ-0,946) |  |  | м |  |  | 1.9 | 469.17 |  | 84.02 | 10.61 | 891.42 | [5 empty] | Труба PP-RGF арм стекловолокном Дн63х8,6 Ру20 80C L=4м (16/4) ПК Контур 010210063000 (РАСХОД ТРУБЫ-0,946)
|  | (Материалы для строительных работ) | [23 empty] | (Материалы для строительных работ)
|  | Объем=2*0,946 | [17 empty] | Объем=2*0,946
|  | Цена=563,00/1,2 | [24 empty] | Цена=563,00/1,2
|  | Всего по позиции |  |  | 10: 84.02; 12: 891.42 | [11 empty] | Всего по позиции
8 | ТЕР16-04-002-08 | Прокладка трубопроводов водоснабжения из напорных полиэтиленовых труб низкого давления среднего типа наружным диаметром: 90 мм |  |  | 4: 100 м трубопровода; 7: 0.18 | [5 empty] | Прокладка трубопроводов водоснабжения из напорных полиэтиленовых труб низкого давления среднего типа наружным диаметром: 90 мм
|  | Объем=18 / 100 | [17 empty] | Объем=18 / 100
| Приказ от 04.08.2020 № 421/пр прил.10 табл.3 п.3 | Производство ремонтно-строительных работ осуществляется на территории действующего предприятия с наличием в зоне производства работ одного или нескольких из перечисленных ниже факторов: - разветвленной сети транспортных и инженерных коммуникаций; - стесненных условий для складирования материалов; - действующего технологического оборудования ОЗП=1,15; ЭМ=1,15 к расх.; ЗПМ=1,15; ТЗ=1,15; ТЗМ=1,15 | [18 empty] | Производство ремонтно-строительных работ осуществляется на территории действующего предприятия с наличием в зоне производства работ одного или нескольких из перечисленных ниже факторов: - разветвленной сети транспортных и инженерных коммуникаций; - стесненных условий для складирования материалов; - действующего технологического оборудования ОЗП=1,15; ЭМ=1,15 к расх.; ЗПМ=1,15; ТЗ=1,15; ТЗМ=1,15
| 1 | ОТ |  |  | 8: 1943; 9: 1.15; 10: 402.2 | [8 empty] | ОТ
| 2 | ЭМ |  |  | 8: 1627.13; 9: 1.15; 10: 336.82 | [8 empty] | ЭМ
| 3 | в т.ч. ОТм |  |  | 8: 274.79; 9: 1.15; 10: 56.88 | [8 empty] | в т.ч. ОТм
| 4 | М |  |  | 8: 4500.26; 10: 15.45 | [8 empty] | М
|  | ЗТ |  |  | 4: чел.-ч; 5: 145; 6: 1.15; 7: 30.015 | [9 empty] | ЗТ
|  | ЗТм |  |  | 4: чел.-ч; 5: 14.44; 6: 1.15; 7: 2.9891 | [9 empty] | ЗТм
|  | Итого по расценке |  |  | 8: 3655.96; 10: 754.47 | [10 empty] | Итого по расценке
|  | ФОТ |  |  | 10: 459.08 | [9 empty] | ФОТ
| Приказ № 812/пр от 21.12.2020 Прил. п.16, Приказ № 812/пр от 21.12.2020 п.25 | НР Сантехнические работы - внутренние (трубопроводы, водопровод, канализация, отопление, газоснабжение, вентиляция и кондиционирование воздуха) |  |  | 4: %; 5: 121; 6: 0.9; 7: 108.9; 10: 499.94 | [9 empty] | НР Сантехнические работы - внутренние (трубопроводы, водопровод, канализация, отопление, газоснабжение, вентиляция и кондиционирование воздуха)
| Приказ № 774/пр от 11.12.2020 Прил. п.16, Приказ № 774/пр от 11.12.2020 п.16 | СП Сантехнические работы - внутренние (трубопроводы, водопровод, канализация, отопление, газоснабжение, вентиляция и кондиционирование воздуха) |  |  | 4: %; 5: 72; 6: 0.85; 7: 61.2; 10: 280.96 | [9 empty] | СП Сантехнические работы - внутренние (трубопроводы, водопровод, канализация, отопление, газоснабжение, вентиляция и кондиционирование воздуха)
|  | Всего по позиции |  |  | 10: 1535.37 | [11 empty] | Всего по позиции
9 | Счет на оплату № bЗАО0807010 от 29 августа 2022 | Труба PP-RGF арм стекловолокном Дн90х12,3 Ру20 80C L=4м (8/4) ПК Контур 010210090000 (РАСХОД ТРУБЫ-0,974) |  |  | м |  |  | 17.532 | 911.67 |  | 1506.45 | 10.61 | 15983.4 | [5 empty] | Труба PP-RGF арм стекловолокном Дн90х12,3 Ру20 80C L=4м (8/4) ПК Контур 010210090000 (РАСХОД ТРУБЫ-0,974)
|  | (Материалы для строительных работ) | [23 empty] | (Материалы для строительных работ)
|  | Объем=18*0,974 | [17 empty] | Объем=18*0,974
|  | Цена=1094,00/1,2 | [24 empty] | Цена=1094,00/1,2
|  | Всего по позиции |  |  | 10: 1506.45; 12: 15983.4 | [11 empty] | Всего по позиции
10 | ТЕР16-04-002-09 | Прокладка трубопроводов водоснабжения из напорных полиэтиленовых труб низкого давления среднего типа наружным диаметром: 110 мм |  |  | 4: 100 м трубопровода; 7: 0.04 | [5 empty] | Прокладка трубопроводов водоснабжения из напорных полиэтиленовых труб низкого давления среднего типа наружным диаметром: 110 мм
|  | Объем=4 / 100 | [17 empty] | Объем=4 / 100
| Приказ от 04.08.2020 № 421/пр прил.10 табл.3 п.3 | Производство ремонтно-строительных работ осуществляется на территории действующего предприятия с наличием в зоне производства работ одного или нескольких из перечисленных ниже факторов: - разветвленной сети транспортных и инженерных коммуникаций; - стесненных условий для складирования материалов; - действующего технологического оборудования ОЗП=1,15; ЭМ=1,15 к расх.; ЗПМ=1,15; ТЗ=1,15; ТЗМ=1,15 | [18 empty] | Производство ремонтно-строительных работ осуществляется на территории действующего предприятия с наличием в зоне производства работ одного или нескольких из перечисленных ниже факторов: - разветвленной сети транспортных и инженерных коммуникаций; - стесненных условий для складирования материалов; - действующего технологического оборудования ОЗП=1,15; ЭМ=1,15 к расх.; ЗПМ=1,15; ТЗ=1,15; ТЗМ=1,15
| 1 | ОТ |  |  | 8: 1725.38; 9: 1.15; 10: 79.37 | [8 empty] | ОТ
| 2 | ЭМ |  |  | 8: 1636.42; 9: 1.15; 10: 75.28 | [8 empty] | ЭМ
| 3 | в т.ч. ОТм |  |  | 8: 275.17; 9: 1.15; 10: 12.66 | [8 empty] | в т.ч. ОТм
| 4 | М |  |  | 8: 6836.61; 10: 3.68 | [8 empty] | М
|  | ЗТ |  |  | 4: чел.-ч; 5: 128.76; 6: 1.15; 7: 5.923 | [9 empty] | ЗТ
|  | ЗТм |  |  | 4: чел.-ч; 5: 14.46; 6: 1.15; 7: 0.66516 | [9 empty] | ЗТм
|  | Итого по расценке |  |  | 8: 3453.76; 10: 158.33 | [10 empty] | Итого по расценке
|  | ФОТ |  |  | 10: 92.03 | [9 empty] | ФОТ
| Приказ № 812/пр от 21.12.2020 Прил. п.16, Приказ № 812/пр от 21.12.2020 п.25 | НР Сантехнические работы - внутренние (трубопроводы, водопровод, канализация, отопление, газоснабжение, вентиляция и кондиционирование воздуха) |  |  | 4: %; 5: 121; 6: 0.9; 7: 108.9; 10: 100.22 | [9 empty] | НР Сантехнические работы - внутренние (трубопроводы, водопровод, канализация, отопление, газоснабжение, вентиляция и кондиционирование воздуха)
| Приказ № 774/пр от 11.12.2020 Прил. п.16, Приказ № 774/пр от 11.12.2020 п.16 | СП Сантехнические работы - внутренние (трубопроводы, водопровод, канализация, отопление, газоснабжение, вентиляция и кондиционирование воздуха) |  |  | 4: %; 5: 72; 6: 0.85; 7: 61.2; 10: 56.32 | [9 empty] | СП Сантехнические работы - внутренние (трубопроводы, водопровод, канализация, отопление, газоснабжение, вентиляция и кондиционирование воздуха)
|  | Всего по позиции |  |  | 10: 314.87 | [11 empty] | Всего по позиции
11 | Счет на оплату № bЗАО0807010 от 29 августа 2022 | Труба PP-RGF арм стекловолокном Дн110х15,1 Ру20 80C L=4м (4) ПК Контур 010210110000 (РАСХОД ТРУБЫ-0,996) |  |  | м |  |  | 3.984 | 1393.33 |  | 523.19 | 10.61 | 5551.03 | [5 empty] | Труба PP-RGF арм стекловолокном Дн110х15,1 Ру20 80C L=4м (4) ПК Контур 010210110000 (РАСХОД ТРУБЫ-0,996)
|  | (Материалы для строительных работ) | [23 empty] | (Материалы для строительных работ)
|  | Объем=4*0,996 | [17 empty] | Объем=4*0,996
|  | Цена=1672,00/1,2 | [24 empty] | Цена=1672,00/1,2
|  | Всего по позиции |  |  | 10: 523.19; 12: 5551.03 | [11 empty] | Всего по позиции
12 | ТЕР18-07-001-02 Применительно | Демонтаж манометров: с трехходовым краном |  |  | 4: 1 компл.; 7: 1 | [5 empty] | Демонтаж манометров: с трехходовым краном
| Приказ от 04.09.2019 № 519/пр табл.2 п.3 | Демонтаж (разборка) систем инженерно-технического обеспечения ОЗП=0,4; ЭМ=0,4 к расх.; ЗПМ=0,4; МАТ=0 к расх.; ТЗ=0,4; ТЗМ=0,4 | [18 empty] | Демонтаж (разборка) систем инженерно-технического обеспечения ОЗП=0,4; ЭМ=0,4 к расх.; ЗПМ=0,4; МАТ=0 к расх.; ТЗ=0,4; ТЗМ=0,4
| Приказ от 04.08.2020 № 421/пр прил.10 табл.3 п.3 | Производство ремонтно-строительных работ осуществляется на территории действующего предприятия с наличием в зоне производства работ одного или нескольких из перечисленных ниже факторов: - разветвленной сети транспортных и инженерных коммуникаций; - стесненных условий для складирования материалов; - действующего технологического оборудования ОЗП=1,15; ЭМ=1,15 к расх.; ЗПМ=1,15; ТЗ=1,15; ТЗМ=1,15 | [18 empty] | Производство ремонтно-строительных работ осуществляется на территории действующего предприятия с наличием в зоне производства работ одного или нескольких из перечисленных ниже факторов: - разветвленной сети транспортных и инженерных коммуникаций; - стесненных условий для складирования материалов; - действующего технологического оборудования ОЗП=1,15; ЭМ=1,15 к расх.; ЗПМ=1,15; ТЗ=1,15; ТЗМ=1,15
| 1 | ОТ |  |  | 8: 3.07; 9: 0.46; 10: 1.41 | [8 empty] | ОТ
| 4 | М |  |  | 8: 241.24; 9: 0; 10: 0 | [8 empty] | М
|  | ЗТ |  |  | 4: чел.-ч; 5: 0.22; 6: 0.46; 7: 0.1012 | [9 empty] | ЗТ
|  | Итого по расценке |  |  | 8: 244.31; 10: 1.41 | [10 empty] | Итого по расценке
|  | ФОТ |  |  | 10: 1.41 | [9 empty] | ФОТ
| Приказ № 812/пр от 21.12.2020 Прил. п.16, Приказ № 812/пр от 21.12.2020 п.25 | НР Сантехнические работы - внутренние (трубопроводы, водопровод, канализация, отопление, газоснабжение, вентиляция и кондиционирование воздуха) |  |  | 4: %; 5: 121; 7: 121; 10: 1.71 | [9 empty] | НР Сантехнические работы - внутренние (трубопроводы, водопровод, канализация, отопление, газоснабжение, вентиляция и кондиционирование воздуха)
| Приказ № 774/пр от 11.12.2020 Прил. п.16, Приказ № 774/пр от 11.12.2020 п.16 | СП Сантехнические работы - внутренние (трубопроводы, водопровод, канализация, отопление, газоснабжение, вентиляция и кондиционирование воздуха) |  |  | 4: %; 5: 72; 7: 72; 10: 1.02 | [9 empty] | СП Сантехнические работы - внутренние (трубопроводы, водопровод, канализация, отопление, газоснабжение, вентиляция и кондиционирование воздуха)
|  | Всего по позиции |  |  | 10: 4.14 | [11 empty] | Всего по позиции
13 | ТЕР18-07-001-02 | Установка манометров: с трехходовым краном |  |  | 4: 1 компл.; 7: 1 | [5 empty] | Установка манометров: с трехходовым краном
| Приказ от 04.08.2020 № 421/пр прил.10 табл.3 п.3 | Производство ремонтно-строительных работ осуществляется на территории действующего предприятия с наличием в зоне производства работ одного или нескольких из перечисленных ниже факторов: - разветвленной сети транспортных и инженерных коммуникаций; - стесненных условий для складирования материалов; - действующего технологического оборудования ОЗП=1,15; ЭМ=1,15 к расх.; ЗПМ=1,15; ТЗ=1,15; ТЗМ=1,15 | [18 empty] | Производство ремонтно-строительных работ осуществляется на территории действующего предприятия с наличием в зоне производства работ одного или нескольких из перечисленных ниже факторов: - разветвленной сети транспортных и инженерных коммуникаций; - стесненных условий для складирования материалов; - действующего технологического оборудования ОЗП=1,15; ЭМ=1,15 к расх.; ЗПМ=1,15; ТЗ=1,15; ТЗМ=1,15
| 1 | ОТ |  |  | 8: 3.07; 9: 1.15; 10: 3.53 | [8 empty] | ОТ
| 4 | М |  |  | 8: 241.24; 10: 0.95 | [8 empty] | М
|  | ЗТ |  |  | 4: чел.-ч; 5: 0.22; 6: 1.15; 7: 0.253 | [9 empty] | ЗТ
|  | Итого по расценке |  |  | 8: 4.02; 10: 4.48 | [10 empty] | Итого по расценке
|  | ФОТ |  |  | 10: 3.53 | [9 empty] | ФОТ
| Приказ № 812/пр от 21.12.2020 Прил. п.16, Приказ № 812/пр от 21.12.2020 п.25 | НР Сантехнические работы - внутренние (трубопроводы, водопровод, канализация, отопление, газоснабжение, вентиляция и кондиционирование воздуха) |  |  | 4: %; 5: 121; 6: 0.9; 7: 108.9; 10: 3.84 | [9 empty] | НР Сантехнические работы - внутренние (трубопроводы, водопровод, канализация, отопление, газоснабжение, вентиляция и кондиционирование воздуха)
| Приказ № 774/пр от 11.12.2020 Прил. п.16, Приказ № 774/пр от 11.12.2020 п.16 | СП Сантехнические работы - внутренние (трубопроводы, водопровод, канализация, отопление, газоснабжение, вентиляция и кондиционирование воздуха) |  |  | 4: %; 5: 72; 6: 0.85; 7: 61.2; 10: 2.16 | [9 empty] | СП Сантехнические работы - внутренние (трубопроводы, водопровод, канализация, отопление, газоснабжение, вентиляция и кондиционирование воздуха)
|  | Всего по позиции |  |  | 10: 10.48 | [11 empty] | Всего по позиции
14 | Счет на оплату № bЗАО0807010 от 29 августа 2022 | Кран латунь трехходовой для манометра ВР/ВР G1/2x G1/2 Ру2,5МПа Росма 00000006160 |  |  | шт |  |  | 1 | 711.67 |  | 67.08 | 10.61 | 711.67 | [5 empty] | Кран латунь трехходовой для манометра ВР/ВР G1/2x G1/2 Ру2,5МПа Росма 00000006160
|  | (Материалы для строительных работ) | [23 empty] | (Материалы для строительных работ)
|  | Цена=854,00/1,2 | [24 empty] | Цена=854,00/1,2
|  | Всего по позиции |  |  | 10: 67.08; 12: 711.67 | [11 empty] | Всего по позиции
15 | Счет на оплату № bЗАО0807010 от 29 августа 2022 | Манометр ТМ-510Р радиальный Дк100 1,6МПа кл.т.1,5 G1/2 150C (50) Росма 00000006833 |  |  | шт |  |  | 1 | 905 |  | 85.3 | 10.61 | 905 | [5 empty] | Манометр ТМ-510Р радиальный Дк100 1,6МПа кл.т.1,5 G1/2 150C (50) Росма 00000006833
|  | (Материалы для строительных работ) | [23 empty] | (Материалы для строительных работ)
|  | Цена=1086,00/1,2 | [24 empty] | Цена=1086,00/1,2
|  | Всего по позиции |  |  | 10: 85.3; 12: 905 | [11 empty] | Всего по позиции
16 | ТЕР16-06-005-02 | Демонтаж счетчиков (водомеров) диаметром: до 50 мм |  |  | 4: 1 счетчик (водомер); 7: 1 | [5 empty] | Демонтаж счетчиков (водомеров) диаметром: до 50 мм
| Приказ от 04.09.2019 № 519/пр табл.2 п.3 | Демонтаж (разборка) систем инженерно-технического обеспечения ОЗП=0,4; ЭМ=0,4 к расх.; ЗПМ=0,4; МАТ=0 к расх.; ТЗ=0,4; ТЗМ=0,4 | [18 empty] | Демонтаж (разборка) систем инженерно-технического обеспечения ОЗП=0,4; ЭМ=0,4 к расх.; ЗПМ=0,4; МАТ=0 к расх.; ТЗ=0,4; ТЗМ=0,4
| Приказ от 04.08.2020 № 421/пр прил.10 табл.3 п.3 | Производство ремонтно-строительных работ осуществляется на территории действующего предприятия с наличием в зоне производства работ одного или нескольких из перечисленных ниже факторов: - разветвленной сети транспортных и инженерных коммуникаций; - стесненных условий для складирования материалов; - действующего технологического оборудования ОЗП=1,15; ЭМ=1,15 к расх.; ЗПМ=1,15; ТЗ=1,15; ТЗМ=1,15 | [18 empty] | Производство ремонтно-строительных работ осуществляется на территории действующего предприятия с наличием в зоне производства работ одного или нескольких из перечисленных ниже факторов: - разветвленной сети транспортных и инженерных коммуникаций; - стесненных условий для складирования материалов; - действующего технологического оборудования ОЗП=1,15; ЭМ=1,15 к расх.; ЗПМ=1,15; ТЗ=1,15; ТЗМ=1,15
| 1 | ОТ |  |  | 8: 16.17; 9: 0.46; 10: 7.44 | [8 empty] | ОТ
| 2 | ЭМ |  |  | 8: 5.32; 9: 0.46; 10: 1 | [8 empty] | ЭМ
| 4 | М |  |  | 8: 1727.89; 9: 0; 10: 0 | [8 empty] | М
|  | ЗТ |  |  | 4: чел.-ч; 5: 1.22; 6: 0.46; 7: 0.5612 | [9 empty] | ЗТ
|  | Итого по расценке |  |  | 8: 1746.24; 10: 8.44 | [10 empty] | Итого по расценке
|  | ФОТ |  |  | 10: 7.44 | [9 empty] | ФОТ
| Приказ № 812/пр от 21.12.2020 Прил. п.16, Приказ № 812/пр от 21.12.2020 п.25 | НР Сантехнические работы - внутренние (трубопроводы, водопровод, канализация, отопление, газоснабжение, вентиляция и кондиционирование воздуха) |  |  | 4: %; 5: 121; 7: 121; 10: 9 | [9 empty] | НР Сантехнические работы - внутренние (трубопроводы, водопровод, канализация, отопление, газоснабжение, вентиляция и кондиционирование воздуха)
| Приказ № 774/пр от 11.12.2020 Прил. п.16, Приказ № 774/пр от 11.12.2020 п.16 | СП Сантехнические работы - внутренние (трубопроводы, водопровод, канализация, отопление, газоснабжение, вентиляция и кондиционирование воздуха) |  |  | 4: %; 5: 72; 7: 72; 10: 5.36 | [9 empty] | СП Сантехнические работы - внутренние (трубопроводы, водопровод, канализация, отопление, газоснабжение, вентиляция и кондиционирование воздуха)
|  | Всего по позиции |  |  | 10: 22.8 | [11 empty] | Всего по позиции
17 | ТЕР16-06-005-02 | Установка счетчиков (водомеров) диаметром: до 50 мм |  |  | 4: 1 счетчик (водомер); 7: 1 | [5 empty] | Установка счетчиков (водомеров) диаметром: до 50 мм
| Приказ от 04.08.2020 № 421/пр прил.10 табл.3 п.3 | Производство ремонтно-строительных работ осуществляется на территории действующего предприятия с наличием в зоне производства работ одного или нескольких из перечисленных ниже факторов: - разветвленной сети транспортных и инженерных коммуникаций; - стесненных условий для складирования материалов; - действующего технологического оборудования ОЗП=1,15; ЭМ=1,15 к расх.; ЗПМ=1,15; ТЗ=1,15; ТЗМ=1,15 | [18 empty] | Производство ремонтно-строительных работ осуществляется на территории действующего предприятия с наличием в зоне производства работ одного или нескольких из перечисленных ниже факторов: - разветвленной сети транспортных и инженерных коммуникаций; - стесненных условий для складирования материалов; - действующего технологического оборудования ОЗП=1,15; ЭМ=1,15 к расх.; ЗПМ=1,15; ТЗ=1,15; ТЗМ=1,15
| 1 | ОТ |  |  | 8: 16.17; 9: 1.15; 10: 18.6 | [8 empty] | ОТ
| 2 | ЭМ |  |  | 8: 5.32; 9: 1.15; 10: 2.51 | [8 empty] | ЭМ
| 4 | М |  |  | 8: 1727.89; 10: 1.24 | [8 empty] | М
|  | ЗТ |  |  | 4: чел.-ч; 5: 1.22; 6: 1.15; 7: 1.403 | [9 empty] | ЗТ
|  | Итого по расценке |  |  | 8: 19.59; 10: 22.35 | [10 empty] | Итого по расценке
|  | ФОТ |  |  | 10: 18.6 | [9 empty] | ФОТ
| Приказ № 812/пр от 21.12.2020 Прил. п.16, Приказ № 812/пр от 21.12.2020 п.25 | НР Сантехнические работы - внутренние (трубопроводы, водопровод, канализация, отопление, газоснабжение, вентиляция и кондиционирование воздуха) |  |  | 4: %; 5: 121; 6: 0.9; 7: 108.9; 10: 20.26 | [9 empty] | НР Сантехнические работы - внутренние (трубопроводы, водопровод, канализация, отопление, газоснабжение, вентиляция и кондиционирование воздуха)
| Приказ № 774/пр от 11.12.2020 Прил. п.16, Приказ № 774/пр от 11.12.2020 п.16 | СП Сантехнические работы - внутренние (трубопроводы, водопровод, канализация, отопление, газоснабжение, вентиляция и кондиционирование воздуха) |  |  | 4: %; 5: 72; 6: 0.85; 7: 61.2; 10: 11.38 | [9 empty] | СП Сантехнические работы - внутренние (трубопроводы, водопровод, канализация, отопление, газоснабжение, вентиляция и кондиционирование воздуха)
|  | Всего по позиции |  |  | 10: 53.99 | [11 empty] | Всего по позиции
18 | ТЕРр65-3-13 | Снятие задвижек диаметром: до 100 мм |  |  | 4: 100 шт. арматуры; 7: 0.05 | [5 empty] | Снятие задвижек диаметром: до 100 мм
|  | Объем=(2+3) / 100 | [17 empty] | Объем=(2+3) / 100
| Приказ от 04.08.2020 № 421/пр прил.10 табл.3 п.3 | Производство ремонтно-строительных работ осуществляется на территории действующего предприятия с наличием в зоне производства работ одного или нескольких из перечисленных ниже факторов: - разветвленной сети транспортных и инженерных коммуникаций; - стесненных условий для складирования материалов; - действующего технологического оборудования ОЗП=1,15; ЭМ=1,15 к расх.; ЗПМ=1,15; ТЗ=1,15; ТЗМ=1,15 | [18 empty] | Производство ремонтно-строительных работ осуществляется на территории действующего предприятия с наличием в зоне производства работ одного или нескольких из перечисленных ниже факторов: - разветвленной сети транспортных и инженерных коммуникаций; - стесненных условий для складирования материалов; - действующего технологического оборудования ОЗП=1,15; ЭМ=1,15 к расх.; ЗПМ=1,15; ТЗ=1,15; ТЗМ=1,15
| 1 | ОТ |  |  | 8: 1144.55; 9: 1.15; 10: 65.81 | [8 empty] | ОТ
| 2 | ЭМ |  |  | 8: 10.08; 9: 1.15; 10: 0.58 | [8 empty] | ЭМ
| 3 | в т.ч. ОТм |  |  | 8: 4.76; 9: 1.15; 10: 0.27 | [8 empty] | в т.ч. ОТм
|  | ЗТ |  |  | 4: чел.-ч; 5: 95.3; 6: 1.15; 7: 5.4798 | [9 empty] | ЗТ
|  | ЗТм |  |  | 4: чел.-ч; 5: 0.25; 6: 1.15; 7: 0.014375 | [9 empty] | ЗТм
|  | Итого по расценке |  |  | 8: 1154.63; 10: 66.39 | [10 empty] | Итого по расценке
|  | ФОТ |  |  | 10: 66.08 | [9 empty] | ФОТ
| Приказ № 812/пр от 21.12.2020 Прил. п.99.1 | НР Внутренние санитарно-технические работы: демонтаж и разборка (ремонтно-строительные) |  |  | 4: %; 5: 87; 7: 87; 10: 57.49 | [9 empty] | НР Внутренние санитарно-технические работы: демонтаж и разборка (ремонтно-строительные)
| Приказ № 774/пр от 11.12.2020 Прил. п.99.1 | СП Внутренние санитарно-технические работы: демонтаж и разборка (ремонтно-строительные) |  |  | 4: %; 5: 44; 7: 44; 10: 29.08 | [9 empty] | СП Внутренние санитарно-технические работы: демонтаж и разборка (ремонтно-строительные)
|  | Всего по позиции |  |  | 10: 152.96 | [11 empty] | Всего по позиции
19 | ТЕР16-05-001-03 | Установка вентилей, задвижек, затворов, клапанов обратных, кранов проходных на трубопроводах диаметром: до 100 мм |  |  | 4: 1 шт.; 7: 5 | [5 empty] | Установка вентилей, задвижек, затворов, клапанов обратных, кранов проходных на трубопроводах диаметром: до 100 мм
|  | Объем=2+3 | [17 empty] | Объем=2+3
| Приказ от 04.08.2020 № 421/пр прил.10 табл.3 п.3 | Производство ремонтно-строительных работ осуществляется на территории действующего предприятия с наличием в зоне производства работ одного или нескольких из перечисленных ниже факторов: - разветвленной сети транспортных и инженерных коммуникаций; - стесненных условий для складирования материалов; - действующего технологического оборудования ОЗП=1,15; ЭМ=1,15 к расх.; ЗПМ=1,15; ТЗ=1,15; ТЗМ=1,15 | [18 empty] | Производство ремонтно-строительных работ осуществляется на территории действующего предприятия с наличием в зоне производства работ одного или нескольких из перечисленных ниже факторов: - разветвленной сети транспортных и инженерных коммуникаций; - стесненных условий для складирования материалов; - действующего технологического оборудования ОЗП=1,15; ЭМ=1,15 к расх.; ЗПМ=1,15; ТЗ=1,15; ТЗМ=1,15
| 1 | ОТ |  |  | 8: 37.19; 9: 1.15; 10: 213.84 | [8 empty] | ОТ
| 2 | ЭМ |  |  | 8: 11.67; 9: 1.15; 10: 34.62 | [8 empty] | ЭМ
| 3 | в т.ч. ОТм |  |  | 8: 0.38; 9: 1.15; 10: 2.19 | [8 empty] | в т.ч. ОТм
| 4 | М |  |  | 8: 229.53; 10: 0.05 | [8 empty] | М
|  | ЗТ |  |  | 4: чел.-ч; 5: 2.91; 6: 1.15; 7: 16.7325 | [9 empty] | ЗТ
|  | ЗТм |  |  | 4: чел.-ч; 5: 0.02; 6: 1.15; 7: 0.115 | [9 empty] | ЗТм
|  | Итого по расценке |  |  | 8: 43.22; 10: 248.51 | [10 empty] | Итого по расценке
|  | ФОТ |  |  | 10: 216.03 | [9 empty] | ФОТ
| Приказ № 812/пр от 21.12.2020 Прил. п.16, Приказ № 812/пр от 21.12.2020 п.25 | НР Сантехнические работы - внутренние (трубопроводы, водопровод, канализация, отопление, газоснабжение, вентиляция и кондиционирование воздуха) |  |  | 4: %; 5: 121; 6: 0.9; 7: 108.9; 10: 235.26 | [9 empty] | НР Сантехнические работы - внутренние (трубопроводы, водопровод, канализация, отопление, газоснабжение, вентиляция и кондиционирование воздуха)
| Приказ № 774/пр от 11.12.2020 Прил. п.16, Приказ № 774/пр от 11.12.2020 п.16 | СП Сантехнические работы - внутренние (трубопроводы, водопровод, канализация, отопление, газоснабжение, вентиляция и кондиционирование воздуха) |  |  | 4: %; 5: 72; 6: 0.85; 7: 61.2; 10: 132.21 | [9 empty] | СП Сантехнические работы - внутренние (трубопроводы, водопровод, канализация, отопление, газоснабжение, вентиляция и кондиционирование воздуха)
|  | Всего по позиции |  |  | 10: 615.98 | [11 empty] | Всего по позиции
20 | ТЕР18-06-007-06 | Демонтаж фильтров диаметром: 80 мм |  |  | 4: 10 фильтров; 7: 0.1 | [5 empty] | Демонтаж фильтров диаметром: 80 мм
|  | Объем=1 / 10 | [17 empty] | Объем=1 / 10
| Приказ от 04.09.2019 № 519/пр табл.2 п.3 | Демонтаж (разборка) систем инженерно-технического обеспечения ОЗП=0,4; ЭМ=0,4 к расх.; ЗПМ=0,4; МАТ=0 к расх.; ТЗ=0,4; ТЗМ=0,4 | [18 empty] | Демонтаж (разборка) систем инженерно-технического обеспечения ОЗП=0,4; ЭМ=0,4 к расх.; ЗПМ=0,4; МАТ=0 к расх.; ТЗ=0,4; ТЗМ=0,4
| Приказ от 04.08.2020 № 421/пр прил.10 табл.3 п.3 | Производство ремонтно-строительных работ осуществляется на территории действующего предприятия с наличием в зоне производства работ одного или нескольких из перечисленных ниже факторов: - разветвленной сети транспортных и инженерных коммуникаций; - стесненных условий для складирования материалов; - действующего технологического оборудования ОЗП=1,15; ЭМ=1,15 к расх.; ЗПМ=1,15; ТЗ=1,15; ТЗМ=1,15 | [18 empty] | Производство ремонтно-строительных работ осуществляется на территории действующего предприятия с наличием в зоне производства работ одного или нескольких из перечисленных ниже факторов: - разветвленной сети транспортных и инженерных коммуникаций; - стесненных условий для складирования материалов; - действующего технологического оборудования ОЗП=1,15; ЭМ=1,15 к расх.; ЗПМ=1,15; ТЗ=1,15; ТЗМ=1,15
| 1 | ОТ |  |  | 8: 196.87; 9: 0.46; 10: 9.06 | [8 empty] | ОТ
| 2 | ЭМ |  |  | 8: 151.47; 9: 0.46; 10: 3.95 | [8 empty] | ЭМ
| 3 | в т.ч. ОТм |  |  | 8: 4.19; 9: 0.46; 10: 0.19 | [8 empty] | в т.ч. ОТм
| 4 | М |  |  | 8: 11060.35; 9: 0; 10: 0 | [8 empty] | М
|  | ЗТ |  |  | 4: чел.-ч; 5: 15.04; 6: 0.46; 7: 0.69184 | [9 empty] | ЗТ
|  | ЗТм |  |  | 4: чел.-ч; 5: 0.22; 6: 0.46; 7: 0.01012 | [9 empty] | ЗТм
|  | Итого по расценке |  |  | 8: 11343.12; 10: 13.01 | [10 empty] | Итого по расценке
|  | ФОТ |  |  | 10: 9.25 | [9 empty] | ФОТ
| Приказ № 812/пр от 21.12.2020 Прил. п.16, Приказ № 812/пр от 21.12.2020 п.25 | НР Сантехнические работы - внутренние (трубопроводы, водопровод, канализация, отопление, газоснабжение, вентиляция и кондиционирование воздуха) |  |  | 4: %; 5: 121; 7: 121; 10: 11.19 | [9 empty] | НР Сантехнические работы - внутренние (трубопроводы, водопровод, канализация, отопление, газоснабжение, вентиляция и кондиционирование воздуха)
| Приказ № 774/пр от 11.12.2020 Прил. п.16, Приказ № 774/пр от 11.12.2020 п.16 | СП Сантехнические работы - внутренние (трубопроводы, водопровод, канализация, отопление, газоснабжение, вентиляция и кондиционирование воздуха) |  |  | 4: %; 5: 72; 7: 72; 10: 6.66 | [9 empty] | СП Сантехнические работы - внутренние (трубопроводы, водопровод, канализация, отопление, газоснабжение, вентиляция и кондиционирование воздуха)
|  | Всего по позиции |  |  | 10: 30.86 | [11 empty] | Всего по позиции
21 | ТЕР18-06-007-06 | Установка фильтров диаметром: 80 мм |  |  | 4: 10 фильтров; 7: 0.1 | [5 empty] | Установка фильтров диаметром: 80 мм
|  | Объем=1 / 10 | [17 empty] | Объем=1 / 10
| Приказ от 04.08.2020 № 421/пр прил.10 табл.3 п.3 | Производство ремонтно-строительных работ осуществляется на территории действующего предприятия с наличием в зоне производства работ одного или нескольких из перечисленных ниже факторов: - разветвленной сети транспортных и инженерных коммуникаций; - стесненных условий для складирования материалов; - действующего технологического оборудования ОЗП=1,15; ЭМ=1,15 к расх.; ЗПМ=1,15; ТЗ=1,15; ТЗМ=1,15 | [18 empty] | Производство ремонтно-строительных работ осуществляется на территории действующего предприятия с наличием в зоне производства работ одного или нескольких из перечисленных ниже факторов: - разветвленной сети транспортных и инженерных коммуникаций; - стесненных условий для складирования материалов; - действующего технологического оборудования ОЗП=1,15; ЭМ=1,15 к расх.; ЗПМ=1,15; ТЗ=1,15; ТЗМ=1,15
| 1 | ОТ |  |  | 8: 196.87; 9: 1.15; 10: 22.64 | [8 empty] | ОТ
| 2 | ЭМ |  |  | 8: 151.47; 9: 1.15; 10: 9.88 | [8 empty] | ЭМ
| 3 | в т.ч. ОТм |  |  | 8: 4.19; 9: 1.15; 10: 0.48 | [8 empty] | в т.ч. ОТм
| 4 | М |  |  | 8: 11060.35; 10: 0 | [8 empty] | М
|  | ЗТ |  |  | 4: чел.-ч; 5: 15.04; 6: 1.15; 7: 1.7296 | [9 empty] | ЗТ
|  | ЗТм |  |  | 4: чел.-ч; 5: 0.22; 6: 1.15; 7: 0.0253 | [9 empty] | ЗТм
|  | Итого по расценке |  |  | 8: 282.77; 10: 32.52 | [10 empty] | Итого по расценке
|  | ФОТ |  |  | 10: 23.12 | [9 empty] | ФОТ
| Приказ № 812/пр от 21.12.2020 Прил. п.16, Приказ № 812/пр от 21.12.2020 п.25 | НР Сантехнические работы - внутренние (трубопроводы, водопровод, канализация, отопление, газоснабжение, вентиляция и кондиционирование воздуха) |  |  | 4: %; 5: 121; 6: 0.9; 7: 108.9; 10: 25.18 | [9 empty] | НР Сантехнические работы - внутренние (трубопроводы, водопровод, канализация, отопление, газоснабжение, вентиляция и кондиционирование воздуха)
| Приказ № 774/пр от 11.12.2020 Прил. п.16, Приказ № 774/пр от 11.12.2020 п.16 | СП Сантехнические работы - внутренние (трубопроводы, водопровод, канализация, отопление, газоснабжение, вентиляция и кондиционирование воздуха) |  |  | 4: %; 5: 72; 6: 0.85; 7: 61.2; 10: 14.15 | [9 empty] | СП Сантехнические работы - внутренние (трубопроводы, водопровод, канализация, отопление, газоснабжение, вентиляция и кондиционирование воздуха)
|  | Всего по позиции |  |  | 10: 71.85 | [11 empty] | Всего по позиции
22 | ТЕР26-01-017-01 | Изоляция трубопроводов диаметром до 180 мм изделиями из вспененного каучука ( «Армофлекс»), вспененного полиэтилена ( «Термофлекс»): трубками |  |  | 4: 10 м трубопровода; 7: 2.4 | [5 empty] | Изоляция трубопроводов диаметром до 180 мм изделиями из вспененного каучука ( «Армофлекс»), вспененного полиэтилена ( «Термофлекс»): трубками
|  | Объем=(2+18+4) / 10 | [17 empty] | Объем=(2+18+4) / 10
| Приказ от 04.08.2020 № 421/пр прил.10 табл.3 п.3 | Производство ремонтно-строительных работ осуществляется на территории действующего предприятия с наличием в зоне производства работ одного или нескольких из перечисленных ниже факторов: - разветвленной сети транспортных и инженерных коммуникаций; - стесненных условий для складирования материалов; - действующего технологического оборудования ОЗП=1,15; ЭМ=1,15 к расх.; ЗПМ=1,15; ТЗ=1,15; ТЗМ=1,15 | [18 empty] | Производство ремонтно-строительных работ осуществляется на территории действующего предприятия с наличием в зоне производства работ одного или нескольких из перечисленных ниже факторов: - разветвленной сети транспортных и инженерных коммуникаций; - стесненных условий для складирования материалов; - действующего технологического оборудования ОЗП=1,15; ЭМ=1,15 к расх.; ЗПМ=1,15; ТЗ=1,15; ТЗМ=1,15
| 1 | ОТ |  |  | 8: 49.17; 9: 1.15; 10: 135.71 | [8 empty] | ОТ
| 2 | ЭМ |  |  | 8: 28.25; 9: 1.15; 10: 77.97 | [8 empty] | ЭМ
| 4 | М |  |  | 8: 1089.87; 10: 182.28 | [8 empty] | М
|  | ЗТ |  |  | 4: чел.-ч; 5: 3.52; 6: 1.15; 7: 9.7152 | [9 empty] | ЗТ
|  | Итого по расценке |  |  | 8: 153.37; 10: 395.96 | [10 empty] | Итого по расценке
|  | ФОТ |  |  | 10: 135.71 | [9 empty] | ФОТ
| Приказ № 812/пр от 21.12.2020 Прил. п.20, Приказ № 812/пр от 21.12.2020 п.25 | НР Теплоизоляционные работы |  |  | 4: %; 5: 97; 6: 0.9; 7: 87.3; 10: 118.47 | [9 empty] | НР Теплоизоляционные работы
| Приказ № 774/пр от 11.12.2020 Прил. п.20, Приказ № 774/пр от 11.12.2020 п.16 | СП Теплоизоляционные работы |  |  | 4: %; 5: 55; 6: 0.85; 7: 46.75; 10: 63.44 | [9 empty] | СП Теплоизоляционные работы
|  | Всего по позиции |  |  | 10: 577.87 | [11 empty] | Всего по позиции
23 | Счет на оплату № bЗАО0807010 от 29 августа 2022 | Трубка Super 64/20 L=2м 95C Energoflex EFXT064202SU |  |  | м |  |  | 2 | 169.59 |  | 31.97 | 10.61 | 339.18 | [5 empty] | Трубка Super 64/20 L=2м 95C Energoflex EFXT064202SU
|  | (Материалы для строительных работ) | [23 empty] | (Материалы для строительных работ)
|  | Цена=339,17/2 | [24 empty] | Цена=339,17/2
|  | Всего по позиции |  |  | 10: 31.97; 12: 339.18 | [11 empty] | Всего по позиции
24 | Счет на оплату № bЗАО0807010 от 29 августа 2022 | Трубка Super 89/20 L=2м 95C Energoflex EFXT089202SU |  |  | м |  |  | 18 | 291.67 |  | 494.82 | 10.61 | 5250.06 | [5 empty] | Трубка Super 89/20 L=2м 95C Energoflex EFXT089202SU
|  | (Материалы для строительных работ) | [23 empty] | (Материалы для строительных работ)
|  | Цена=583,33/2 | [24 empty] | Цена=583,33/2
|  | Всего по позиции |  |  | 10: 494.82; 12: 5250.06 | [11 empty] | Всего по позиции
25 | Счет на оплату № bЗАО0807010 от 29 августа 2022 | Трубка Super 114/20 L=2м 95C Energoflex EFXT114202SU |  |  | м |  |  | 4 | 357.92 |  | 134.94 | 10.61 | 1431.68 | [5 empty] | Трубка Super 114/20 L=2м 95C Energoflex EFXT114202SU
|  | (Материалы для строительных работ) | [23 empty] | (Материалы для строительных работ)
|  | Цена=715,83/2 | [24 empty] | Цена=715,83/2
|  | Всего по позиции |  |  | 10: 134.94; 12: 1431.68 | [11 empty] | Всего по позиции
Материалы в текущих ценах | [27 empty] | Материалы в текущих ценах
26 | Счет на оплату № bЗАО0807010 от 29 августа 2022 | Анкер латунь М8х28 |  |  | шт |  |  | 10 | 31.67 |  | 29.85 | 10.61 | 316.7 | [5 empty] | Анкер латунь М8х28
|  | (Материалы для строительных работ) | [23 empty] | (Материалы для строительных работ)
|  | Цена=38,00/1,2 | [24 empty] | Цена=38,00/1,2
|  | Всего по позиции |  |  | 10: 29.85; 12: 316.7 | [11 empty] | Всего по позиции
27 | Счет на оплату № bЗАО0807010 от 29 августа 2022 | Болт М16х80 вес ГОСТ 7798-70 |  |  | кг |  |  | 13 | 182.5 |  | 223.61 | 10.61 | 2372.5 | [5 empty] | Болт М16х80 вес ГОСТ 7798-70
|  | (Материалы для строительных работ) | [23 empty] | (Материалы для строительных работ)
|  | Цена=219,00/1,2 | [24 empty] | Цена=219,00/1,2
|  | Всего по позиции |  |  | 10: 223.61; 12: 2372.5 | [11 empty] | Всего по позиции
28 | Счет на оплату № bЗАО0807010 от 29 августа 2022 | Гайка М16 вес ГОСТ 5915-70 |  |  | кг |  |  | 3 | 190.83 |  | 53.96 | 10.61 | 572.49 | [5 empty] | Гайка М16 вес ГОСТ 5915-70
|  | (Материалы для строительных работ) | [23 empty] | (Материалы для строительных работ)
|  | Цена=229,00/1,2 | [24 empty] | Цена=229,00/1,2
|  | Всего по позиции |  |  | 10: 53.96; 12: 572.49 | [11 empty] | Всего по позиции
29 | Счет на оплату № bЗАО0807010 от 29 августа 2022 | Бурт PP-R Дн110 с фланцем 100 (6) ПК Контур 011320110000 |  |  | шт |  |  | 11 | 1390 |  | 1441.09 | 10.61 | 15290 | [5 empty] | Бурт PP-R Дн110 с фланцем 100 (6) ПК Контур 011320110000
|  | (Материалы для строительных работ) | [23 empty] | (Материалы для строительных работ)
|  | Цена=1668,00/1,2 | [24 empty] | Цена=1668,00/1,2
|  | Всего по позиции |  |  | 10: 1441.09; 12: 15290 | [11 empty] | Всего по позиции
30 | Счет на оплату № bЗАО0807010 от 29 августа 2022 | Кран шаровой латунь 11б27п1 Ду15 Ру40 ВР/ВР рычаг (18) LD Pride LD 47.301.15 |  |  | шт |  |  | 1 | 193.33 |  | 18.22 | 10.61 | 193.33 | [5 empty] | Кран шаровой латунь 11б27п1 Ду15 Ру40 ВР/ВР рычаг (18) LD Pride LD 47.301.15
|  | (Материалы для строительных работ) | [23 empty] | (Материалы для строительных работ)
|  | Цена=232,00/1,2 | [24 empty] | Цена=232,00/1,2
|  | Всего по позиции |  |  | 10: 18.22; 12: 193.33 | [11 empty] | Всего по позиции
31 | Счет на оплату № bЗАО0807010 от 29 августа 2022 | Муфта PP-R комбинированн Дн25х1/2" НР (280/20) ПК Контур 011211025100 |  |  | шт |  |  | 2 | 57.5 |  | 10.84 | 10.61 | 115 | [5 empty] | Муфта PP-R комбинированн Дн25х1/2" НР (280/20) ПК Контур 011211025100
|  | (Материалы для строительных работ) | [23 empty] | (Материалы для строительных работ)
|  | Цена=69,00/1,2 | [24 empty] | Цена=69,00/1,2
|  | Всего по позиции |  |  | 10: 10.84; 12: 115 | [11 empty] | Всего по позиции
32 | Счет на оплату № bЗАО0807010 от 29 августа 2022 | Муфта PP-R комбинированн Дн63х2" ВР под ключ (16/2) ПК Контур 011216063600 |  |  | шт |  |  | 2 | 545 |  | 102.73 | 10.61 | 1090 | [5 empty] | Муфта PP-R комбинированн Дн63х2" ВР под ключ (16/2) ПК Контур 011216063600
|  | (Материалы для строительных работ) | [23 empty] | (Материалы для строительных работ)
|  | Цена=654,00/1,2 | [24 empty] | Цена=654,00/1,2
|  | Всего по позиции |  |  | 10: 102.73; 12: 1090 | [11 empty] | Всего по позиции
33 | Счет на оплату № bЗАО0807010 от 29 августа 2022 | Муфта PP-R Дн90 (15) ПК Контур 011201090000 |  |  | шт |  |  | 6 | 223.33 |  | 126.29 | 10.61 | 1339.98 | [5 empty] | Муфта PP-R Дн90 (15) ПК Контур 011201090000
|  | (Материалы для строительных работ) | [23 empty] | (Материалы для строительных работ)
|  | Цена=268,00/1,2 | [24 empty] | Цена=268,00/1,2
|  | Всего по позиции |  |  | 10: 126.29; 12: 1339.98 | [11 empty] | Всего по позиции
34 | Счет на оплату № bЗАО0807010 от 29 августа 2022 | Муфта PP-R Дн110 (8) ПК Контур 011201110000 |  |  | шт |  |  | 1 | 365 |  | 34.4 | 10.61 | 365 | [5 empty] | Муфта PP-R Дн110 (8) ПК Контур 011201110000
|  | (Материалы для строительных работ) | [23 empty] | (Материалы для строительных работ)
|  | Цена=438,00/1,2 | [24 empty] | Цена=438,00/1,2
|  | Всего по позиции |  |  | 10: 34.4; 12: 365 | [11 empty] | Всего по позиции
35 | Счет на оплату № bЗАО0807010 от 29 августа 2022 | Муфта PP-R переходн Дн50х25 (60/20) ПК Контур 011203050200 |  |  | шт |  |  | 2 | 29.17 |  | 5.5 | 10.61 | 58.34 | [5 empty] | Муфта PP-R переходн Дн50х25 (60/20) ПК Контур 011203050200
|  | (Материалы для строительных работ) | [23 empty] | (Материалы для строительных работ)
|  | Цена=35,00/1,2 | [24 empty] | Цена=35,00/1,2
|  | Всего по позиции |  |  | 10: 5.5; 12: 58.34 | [11 empty] | Всего по позиции
36 | Счет на оплату № bЗАО0807010 от 29 августа 2022 | Муфта PP-R переходн Дн90х63 НР/ВР 011203090611 |  |  | шт |  |  | 2 | 238.33 |  | 44.93 | 10.61 | 476.66 | [5 empty] | Муфта PP-R переходн Дн90х63 НР/ВР 011203090611
|  | (Материалы для строительных работ) | [23 empty] | (Материалы для строительных работ)
|  | Цена=286,00/1,2 | [24 empty] | Цена=286,00/1,2
|  | Всего по позиции |  |  | 10: 44.93; 12: 476.66 | [11 empty] | Всего по позиции
37 | Счет на оплату № bЗАО0807010 от 29 августа 2022 | Муфта PP-R переходн Дн110х90 ВР/НР (12/2) Valfex 10011090 |  |  | шт |  |  | 1 | 195 |  | 18.38 | 10.61 | 195 | [5 empty] | Муфта PP-R переходн Дн110х90 ВР/НР (12/2) Valfex 10011090
|  | (Материалы для строительных работ) | [23 empty] | (Материалы для строительных работ)
|  | Цена=234,00/1,2 | [24 empty] | Цена=234,00/1,2
|  | Всего по позиции |  |  | 10: 18.38; 12: 195 | [11 empty] | Всего по позиции
38 | Счет на оплату № bЗАО0807010 от 29 августа 2022 | Тройник PP-R Дн90 (6) ПК Контур 011501090000 |  |  | шт |  |  | 1 | 511.67 |  | 48.23 | 10.61 | 511.67 | [5 empty] | Тройник PP-R Дн90 (6) ПК Контур 011501090000
|  | (Материалы для строительных работ) | [23 empty] | (Материалы для строительных работ)
|  | Цена=614,00/1,2 | [24 empty] | Цена=614,00/1,2
|  | Всего по позиции |  |  | 10: 48.23; 12: 511.67 | [11 empty] | Всего по позиции
39 | Счет на оплату № bЗАО0807010 от 29 августа 2022 | Тройник PP-R Дн110 (3) ПК Контур 011501110000 |  |  | шт |  |  | 1 | 708.33 |  | 66.76 | 10.61 | 708.33 | [5 empty] | Тройник PP-R Дн110 (3) ПК Контур 011501110000
|  | (Материалы для строительных работ) | [23 empty] | (Материалы для строительных работ)
|  | Цена=850,00/1,2 | [24 empty] | Цена=850,00/1,2
|  | Всего по позиции |  |  | 10: 66.76; 12: 708.33 | [11 empty] | Всего по позиции
40 | Счет на оплату № bЗАО0807010 от 29 августа 2022 | Тройник PP-R переходн Дн63х25х63 (24/2) ПК Контур 011503063300 |  |  | шт |  |  | 2 | 102.5 |  | 19.32 | 10.61 | 205 | [5 empty] | Тройник PP-R переходн Дн63х25х63 (24/2) ПК Контур 011503063300
|  | (Материалы для строительных работ) | [23 empty] | (Материалы для строительных работ)
|  | Цена=123,00/1,2 | [24 empty] | Цена=123,00/1,2
|  | Всего по позиции |  |  | 10: 19.32; 12: 205 | [11 empty] | Всего по позиции
41 | Счет на оплату № bЗАО0807010 от 29 августа 2022 | Угольник PP-R Дн90 (6) ПК Контур 011401090000 |  |  | шт |  |  | 7 | 359.17 |  | 236.96 | 10.61 | 2514.19 | [5 empty] | Угольник PP-R Дн90 (6) ПК Контур 011401090000
|  | (Материалы для строительных работ) | [23 empty] | (Материалы для строительных работ)
|  | Цена=431,00/1,2 | [24 empty] | Цена=431,00/1,2
|  | Всего по позиции |  |  | 10: 236.96; 12: 2514.19 | [11 empty] | Всего по позиции
42 | Счет на оплату № bЗАО0807010 от 29 августа 2022 | Прокладка кольцевая паронит Ду100 Ру10-16 ГОСТ 15180-86 |  |  | шт |  |  | 6 | 40 |  | 22.62 | 10.61 | 240 | [5 empty] | Прокладка кольцевая паронит Ду100 Ру10-16 ГОСТ 15180-86
|  | (Материалы для строительных работ) | [23 empty] | (Материалы для строительных работ)
|  | Цена=48,00/1,2 | [24 empty] | Цена=48,00/1,2
|  | Всего по позиции |  |  | 10: 22.62; 12: 240 | [11 empty] | Всего по позиции
43 | Счет на оплату № bЗАО0807010 от 29 августа 2022 | Хомут с р/прокладкой Ду47-51 (1 1/2") М8 б/комплекта (130) |  |  | шт |  |  | 1 | 27.5 |  | 2.59 | 10.61 | 27.5 | [5 empty] | Хомут с р/прокладкой Ду47-51 (1 1/2") М8 б/комплекта (130)
|  | (Материалы для строительных работ) | [23 empty] | (Материалы для строительных работ)
|  | Цена=33,00/1,2 | [24 empty] | Цена=33,00/1,2
|  | Всего по позиции |  |  | 10: 2.59; 12: 27.5 | [11 empty] | Всего по позиции
44 | Счет на оплату № bЗАО0807010 от 29 августа 2022 | Хомут с р/прокладкой Ду87-92 (3") М8 б/комплекта (120) |  |  | шт |  |  | 9 | 49.17 |  | 41.71 | 10.61 | 442.53 | [5 empty] | Хомут с р/прокладкой Ду87-92 (3") М8 б/комплекта (120)
|  | (Материалы для строительных работ) | [23 empty] | (Материалы для строительных работ)
|  | Цена=59,00/1,2 | [24 empty] | Цена=59,00/1,2
|  | Всего по позиции |  |  | 10: 41.71; 12: 442.53 | [11 empty] | Всего по позиции
45 | Счет на оплату № bЗАО0807010 от 29 августа 2022 | Хомут с р/прокладкой Ду107-112 (4") М8 б/комплекта (90) |  |  | шт |  |  | 2 | 56.67 |  | 10.68 | 10.61 | 113.34 | [5 empty] | Хомут с р/прокладкой Ду107-112 (4") М8 б/комплекта (90)
|  | (Материалы для строительных работ) | [23 empty] | (Материалы для строительных работ)
|  | Цена=68,00/1,2 | [24 empty] | Цена=68,00/1,2
|  | Всего по позиции |  |  | 10: 10.68; 12: 113.34 | [11 empty] | Всего по позиции
46 | Счет на оплату № bЗАО0807010 от 29 августа 2022 | Шайба усиленн оц 16 (шт.) |  |  | шт |  |  | 80 | 14.17 |  | 106.84 | 10.61 | 1133.6 | [5 empty] | Шайба усиленн оц 16 (шт.)
|  | (Материалы для строительных работ) | [23 empty] | (Материалы для строительных работ)
|  | Цена=17,00/1,2 | [24 empty] | Цена=17,00/1,2
|  | Всего по позиции |  |  | 10: 106.84; 12: 1133.6 | [11 empty] | Всего по позиции
47 | Счет на оплату № bЗАО0807010 от 29 августа 2022 | Шпилька сталь оц М8х2000 (кл.пр. 4,8-5,6) |  |  | шт |  |  | 2 | 91.67 |  | 17.28 | 10.61 | 183.34 | [5 empty] | Шпилька сталь оц М8х2000 (кл.пр. 4,8-5,6)
|  | (Материалы для строительных работ) | [23 empty] | (Материалы для строительных работ)
|  | Цена=110,00/1,2 | [24 empty] | Цена=110,00/1,2
|  | Всего по позиции |  |  | 10: 17.28; 12: 183.34 | [11 empty] | Всего по позиции
|  | Итого по разделу 1 Ниже отметки 0,000. Магистраль ХВС от вводного узла до помещения насосной станции. |  |  | 10: 9813.35; 12: 104119.64 | [15 empty] | Итого по разделу 1 Ниже отметки 0,000. Магистраль ХВС от вводного узла до помещения насосной станции.
Раздел 2. Трубопровод ХВС первой и второй зоны в насосной станции и до стояков всех подъездов. | [17 empty] | Раздел 2. Трубопровод ХВС первой и второй зоны в насосной станции и до стояков всех подъездов.
48 | ТЕРр65-1-1 | Разборка трубопроводов из водогазопроводных труб диаметром: до 32 мм |  |  | 4: 100 м трубопровода; 7: 0.08 | [5 empty] | Разборка трубопроводов из водогазопроводных труб диаметром: до 32 мм
|  | Объем=(2+6) / 100 | [17 empty] | Объем=(2+6) / 100
| Приказ от 04.08.2020 № 421/пр прил.10 табл.3 п.3 | Производство ремонтно-строительных работ осуществляется на территории действующего предприятия с наличием в зоне производства работ одного или нескольких из перечисленных ниже факторов: - разветвленной сети транспортных и инженерных коммуникаций; - стесненных условий для складирования материалов; - действующего технологического оборудования ОЗП=1,15; ЭМ=1,15 к расх.; ЗПМ=1,15; ТЗ=1,15; ТЗМ=1,15 | [18 empty] | Производство ремонтно-строительных работ осуществляется на территории действующего предприятия с наличием в зоне производства работ одного или нескольких из перечисленных ниже факторов: - разветвленной сети транспортных и инженерных коммуникаций; - стесненных условий для складирования материалов; - действующего технологического оборудования ОЗП=1,15; ЭМ=1,15 к расх.; ЗПМ=1,15; ТЗ=1,15; ТЗМ=1,15
| 1 | ОТ |  |  | 8: 405.87; 9: 1.15; 10: 37.34 | [8 empty] | ОТ
| 2 | ЭМ |  |  | 8: 8.12; 9: 1.15; 10: 0.75 | [8 empty] | ЭМ
| 3 | в т.ч. ОТм |  |  | 8: 1.9; 9: 1.15; 10: 0.17 | [8 empty] | в т.ч. ОТм
| 4 | М |  |  | 8: 69.13; 10: 5.53 | [8 empty] | М
|  | ЗТ |  |  | 4: чел.-ч; 5: 34.66; 6: 1.15; 7: 3.1887 | [9 empty] | ЗТ
|  | ЗТм |  |  | 4: чел.-ч; 5: 0.1; 6: 1.15; 7: 0.0092 | [9 empty] | ЗТм
|  | Итого по расценке |  |  | 8: 483.12; 10: 43.62 | [10 empty] | Итого по расценке
|  | ФОТ |  |  | 10: 37.51 | [9 empty] | ФОТ
| Приказ № 812/пр от 21.12.2020 Прил. п.99.1 | НР Внутренние санитарно-технические работы: демонтаж и разборка (ремонтно-строительные) |  |  | 4: %; 5: 87; 7: 87; 10: 32.63 | [9 empty] | НР Внутренние санитарно-технические работы: демонтаж и разборка (ремонтно-строительные)
| Приказ № 774/пр от 11.12.2020 Прил. п.99.1 | СП Внутренние санитарно-технические работы: демонтаж и разборка (ремонтно-строительные) |  |  | 4: %; 5: 44; 7: 44; 10: 16.5 | [9 empty] | СП Внутренние санитарно-технические работы: демонтаж и разборка (ремонтно-строительные)
|  | Всего по позиции |  |  | 10: 92.75 | [11 empty] | Всего по позиции
49 | ТЕР16-04-003-02 | Разборка трубопроводов водоснабжения и отопления из хлорированных поливинилхлоридных труб (ХПВХ) диаметром: до 63 мм |  |  | 4: 100 м трубопровода; 7: 0.48 | [5 empty] | Разборка трубопроводов водоснабжения и отопления из хлорированных поливинилхлоридных труб (ХПВХ) диаметром: до 63 мм
|  | Объем=48 / 100 | [17 empty] | Объем=48 / 100
| Приказ от 04.09.2019 № 519/пр табл.2 п.3 | Демонтаж (разборка) систем инженерно-технического обеспечения ОЗП=0,4; ЭМ=0,4 к расх.; ЗПМ=0,4; МАТ=0 к расх.; ТЗ=0,4; ТЗМ=0,4 | [18 empty] | Демонтаж (разборка) систем инженерно-технического обеспечения ОЗП=0,4; ЭМ=0,4 к расх.; ЗПМ=0,4; МАТ=0 к расх.; ТЗ=0,4; ТЗМ=0,4
| Приказ от 04.08.2020 № 421/пр прил.10 табл.3 п.3 | Производство ремонтно-строительных работ осуществляется на территории действующего предприятия с наличием в зоне производства работ одного или нескольких из перечисленных ниже факторов: - разветвленной сети транспортных и инженерных коммуникаций; - стесненных условий для складирования материалов; - действующего технологического оборудования ОЗП=1,15; ЭМ=1,15 к расх.; ЗПМ=1,15; ТЗ=1,15; ТЗМ=1,15 | [18 empty] | Производство ремонтно-строительных работ осуществляется на территории действующего предприятия с наличием в зоне производства работ одного или нескольких из перечисленных ниже факторов: - разветвленной сети транспортных и инженерных коммуникаций; - стесненных условий для складирования материалов; - действующего технологического оборудования ОЗП=1,15; ЭМ=1,15 к расх.; ЗПМ=1,15; ТЗ=1,15; ТЗМ=1,15
| 1 | ОТ |  |  | 8: 410.57; 9: 0.46; 10: 90.65 | [8 empty] | ОТ
| 2 | ЭМ |  |  | 8: 63.31; 9: 0.46; 10: 13.98 | [8 empty] | ЭМ
| 3 | в т.ч. ОТм |  |  | 8: 1.14; 9: 0.46; 10: 0.25 | [8 empty] | в т.ч. ОТм
| 4 | М |  |  | 8: 19173.34; 9: 0; 10: 0 | [8 empty] | М
|  | ЗТ |  |  | 4: чел.-ч; 5: 30.3; 6: 0.46; 7: 6.6902 | [9 empty] | ЗТ
|  | ЗТм |  |  | 4: чел.-ч; 5: 0.06; 6: 0.46; 7: 0.013248 | [9 empty] | ЗТм
|  | Итого по расценке |  |  | 8: 19647.22; 10: 104.63 | [10 empty] | Итого по расценке
|  | ФОТ |  |  | 10: 90.9 | [9 empty] | ФОТ
| Приказ № 812/пр от 21.12.2020 Прил. п.16, Приказ № 812/пр от 21.12.2020 п.25 | НР Сантехнические работы - внутренние (трубопроводы, водопровод, канализация, отопление, газоснабжение, вентиляция и кондиционирование воздуха) |  |  | 4: %; 5: 121; 6: 0.9; 7: 108.9; 10: 98.99 | [9 empty] | НР Сантехнические работы - внутренние (трубопроводы, водопровод, канализация, отопление, газоснабжение, вентиляция и кондиционирование воздуха)
| Приказ № 774/пр от 11.12.2020 Прил. п.16, Приказ № 774/пр от 11.12.2020 п.16 | СП Сантехнические работы - внутренние (трубопроводы, водопровод, канализация, отопление, газоснабжение, вентиляция и кондиционирование воздуха) |  |  | 4: %; 5: 72; 6: 0.85; 7: 61.2; 10: 55.63 | [9 empty] | СП Сантехнические работы - внутренние (трубопроводы, водопровод, канализация, отопление, газоснабжение, вентиляция и кондиционирование воздуха)
|  | Всего по позиции |  |  | 10: 259.25 | [11 empty] | Всего по позиции
50 | ТЕР16-04-003-03 | Разборка трубопроводов водоснабжения и отопления из хлорированных поливинилхлоридных труб (ХПВХ) диаметром: до 110 мм |  |  | 4: 100 м трубопровода; 7: 0.66 | [5 empty] | Разборка трубопроводов водоснабжения и отопления из хлорированных поливинилхлоридных труб (ХПВХ) диаметром: до 110 мм
|  | Объем=66 / 100 | [17 empty] | Объем=66 / 100
| Приказ от 04.09.2019 № 519/пр табл.2 п.3 | Демонтаж (разборка) систем инженерно-технического обеспечения ОЗП=0,4; ЭМ=0,4 к расх.; ЗПМ=0,4; МАТ=0 к расх.; ТЗ=0,4; ТЗМ=0,4 | [18 empty] | Демонтаж (разборка) систем инженерно-технического обеспечения ОЗП=0,4; ЭМ=0,4 к расх.; ЗПМ=0,4; МАТ=0 к расх.; ТЗ=0,4; ТЗМ=0,4
| Приказ от 04.08.2020 № 421/пр прил.10 табл.3 п.3 | Производство ремонтно-строительных работ осуществляется на территории действующего предприятия с наличием в зоне производства работ одного или нескольких из перечисленных ниже факторов: - разветвленной сети транспортных и инженерных коммуникаций; - стесненных условий для складирования материалов; - действующего технологического оборудования ОЗП=1,15; ЭМ=1,15 к расх.; ЗПМ=1,15; ТЗ=1,15; ТЗМ=1,15 | [18 empty] | Производство ремонтно-строительных работ осуществляется на территории действующего предприятия с наличием в зоне производства работ одного или нескольких из перечисленных ниже факторов: - разветвленной сети транспортных и инженерных коммуникаций; - стесненных условий для складирования материалов; - действующего технологического оборудования ОЗП=1,15; ЭМ=1,15 к расх.; ЗПМ=1,15; ТЗ=1,15; ТЗМ=1,15
| 1 | ОТ |  |  | 8: 356.09; 9: 0.46; 10: 108.11 | [8 empty] | ОТ
| 2 | ЭМ |  |  | 8: 75.78; 9: 0.46; 10: 23.01 | [8 empty] | ЭМ
| 3 | в т.ч. ОТм |  |  | 8: 2.09; 9: 0.46; 10: 0.63 | [8 empty] | в т.ч. ОТм
| 4 | М |  |  | 8: 43815.78; 9: 0; 10: 0 | [8 empty] | М
|  | ЗТ |  |  | 4: чел.-ч; 5: 26.28; 6: 0.46; 7: 7.9786 | [9 empty] | ЗТ
|  | ЗТм |  |  | 4: чел.-ч; 5: 0.11; 6: 0.46; 7: 0.033396 | [9 empty] | ЗТм
|  | Итого по расценке |  |  | 8: 44247.65; 10: 131.12 | [10 empty] | Итого по расценке
|  | ФОТ |  |  | 10: 108.74 | [9 empty] | ФОТ
| Приказ № 812/пр от 21.12.2020 Прил. п.16, Приказ № 812/пр от 21.12.2020 п.25 | НР Сантехнические работы - внутренние (трубопроводы, водопровод, канализация, отопление, газоснабжение, вентиляция и кондиционирование воздуха) |  |  | 4: %; 5: 121; 6: 0.9; 7: 108.9; 10: 118.42 | [9 empty] | НР Сантехнические работы - внутренние (трубопроводы, водопровод, канализация, отопление, газоснабжение, вентиляция и кондиционирование воздуха)
| Приказ № 774/пр от 11.12.2020 Прил. п.16, Приказ № 774/пр от 11.12.2020 п.16 | СП Сантехнические работы - внутренние (трубопроводы, водопровод, канализация, отопление, газоснабжение, вентиляция и кондиционирование воздуха) |  |  | 4: %; 5: 72; 6: 0.85; 7: 61.2; 10: 66.55 | [9 empty] | СП Сантехнические работы - внутренние (трубопроводы, водопровод, канализация, отопление, газоснабжение, вентиляция и кондиционирование воздуха)
|  | Всего по позиции |  |  | 10: 316.09 | [11 empty] | Всего по позиции
51 | ТЕРр65-1-3 | Разборка трубопроводов из водогазопроводных труб диаметром: до 100 мм |  |  | 4: 100 м трубопровода; 7: 0.3 | [5 empty] | Разборка трубопроводов из водогазопроводных труб диаметром: до 100 мм
|  | Объем=30 / 100 | [17 empty] | Объем=30 / 100
| Приказ от 04.08.2020 № 421/пр прил.10 табл.3 п.3 | Производство ремонтно-строительных работ осуществляется на территории действующего предприятия с наличием в зоне производства работ одного или нескольких из перечисленных ниже факторов: - разветвленной сети транспортных и инженерных коммуникаций; - стесненных условий для складирования материалов; - действующего технологического оборудования ОЗП=1,15; ЭМ=1,15 к расх.; ЗПМ=1,15; ТЗ=1,15; ТЗМ=1,15 | [18 empty] | Производство ремонтно-строительных работ осуществляется на территории действующего предприятия с наличием в зоне производства работ одного или нескольких из перечисленных ниже факторов: - разветвленной сети транспортных и инженерных коммуникаций; - стесненных условий для складирования материалов; - действующего технологического оборудования ОЗП=1,15; ЭМ=1,15 к расх.; ЗПМ=1,15; ТЗ=1,15; ТЗМ=1,15
| 1 | ОТ |  |  | 8: 894.41; 9: 1.15; 10: 308.57 | [8 empty] | ОТ
| 2 | ЭМ |  |  | 8: 18.54; 9: 1.15; 10: 6.4 | [8 empty] | ЭМ
| 3 | в т.ч. ОТм |  |  | 8: 4.95; 9: 1.15; 10: 1.71 | [8 empty] | в т.ч. ОТм
| 4 | М |  |  | 8: 136.46; 10: 40.94 | [8 empty] | М
|  | ЗТ |  |  | 4: чел.-ч; 5: 76.38; 6: 1.15; 7: 26.3511 | [9 empty] | ЗТ
|  | ЗТм |  |  | 4: чел.-ч; 5: 0.26; 6: 1.15; 7: 0.0897 | [9 empty] | ЗТм
|  | Итого по расценке |  |  | 8: 1049.41; 10: 355.91 | [10 empty] | Итого по расценке
|  | ФОТ |  |  | 10: 310.28 | [9 empty] | ФОТ
| Приказ № 812/пр от 21.12.2020 Прил. п.99.1 | НР Внутренние санитарно-технические работы: демонтаж и разборка (ремонтно-строительные) |  |  | 4: %; 5: 87; 7: 87; 10: 269.94 | [9 empty] | НР Внутренние санитарно-технические работы: демонтаж и разборка (ремонтно-строительные)
| Приказ № 774/пр от 11.12.2020 Прил. п.99.1 | СП Внутренние санитарно-технические работы: демонтаж и разборка (ремонтно-строительные) |  |  | 4: %; 5: 44; 7: 44; 10: 136.52 | [9 empty] | СП Внутренние санитарно-технические работы: демонтаж и разборка (ремонтно-строительные)
|  | Всего по позиции |  |  | 10: 762.37 | [11 empty] | Всего по позиции
52 | ТЕР16-04-002-02 | Прокладка трубопроводов водоснабжения из напорных полиэтиленовых труб низкого давления среднего типа наружным диаметром: 25 мм |  |  | 4: 100 м трубопровода; 7: 0.02 | [5 empty] | Прокладка трубопроводов водоснабжения из напорных полиэтиленовых труб низкого давления среднего типа наружным диаметром: 25 мм
|  | Объем=2 / 100 | [17 empty] | Объем=2 / 100
| Приказ от 04.08.2020 № 421/пр прил.10 табл.3 п.3 | Производство ремонтно-строительных работ осуществляется на территории действующего предприятия с наличием в зоне производства работ одного или нескольких из перечисленных ниже факторов: - разветвленной сети транспортных и инженерных коммуникаций; - стесненных условий для складирования материалов; - действующего технологического оборудования ОЗП=1,15; ЭМ=1,15 к расх.; ЗПМ=1,15; ТЗ=1,15; ТЗМ=1,15 | [18 empty] | Производство ремонтно-строительных работ осуществляется на территории действующего предприятия с наличием в зоне производства работ одного или нескольких из перечисленных ниже факторов: - разветвленной сети транспортных и инженерных коммуникаций; - стесненных условий для складирования материалов; - действующего технологического оборудования ОЗП=1,15; ЭМ=1,15 к расх.; ЗПМ=1,15; ТЗ=1,15; ТЗМ=1,15
| 1 | ОТ |  |  | 8: 2090.47; 9: 1.15; 10: 48.08 | [8 empty] | ОТ
| 2 | ЭМ |  |  | 8: 917.68; 9: 1.15; 10: 21.11 | [8 empty] | ЭМ
| 3 | в т.ч. ОТм |  |  | 8: 156.05; 9: 1.15; 10: 3.59 | [8 empty] | в т.ч. ОТм
| 4 | М |  |  | 8: 655.36; 10: 1.13 | [8 empty] | М
|  | ЗТ |  |  | 4: чел.-ч; 5: 149.64; 6: 1.15; 7: 3.4417 | [9 empty] | ЗТ
|  | ЗТм |  |  | 4: чел.-ч; 5: 8.2; 6: 1.15; 7: 0.1886 | [9 empty] | ЗТм
|  | Итого по расценке |  |  | 8: 3064.6; 10: 70.32 | [10 empty] | Итого по расценке
|  | ФОТ |  |  | 10: 51.67 | [9 empty] | ФОТ
| Приказ № 812/пр от 21.12.2020 Прил. п.16, Приказ № 812/пр от 21.12.2020 п.25 | НР Сантехнические работы - внутренние (трубопроводы, водопровод, канализация, отопление, газоснабжение, вентиляция и кондиционирование воздуха) |  |  | 4: %; 5: 121; 6: 0.9; 7: 108.9; 10: 56.27 | [9 empty] | НР Сантехнические работы - внутренние (трубопроводы, водопровод, канализация, отопление, газоснабжение, вентиляция и кондиционирование воздуха)
| Приказ № 774/пр от 11.12.2020 Прил. п.16, Приказ № 774/пр от 11.12.2020 п.16 | СП Сантехнические работы - внутренние (трубопроводы, водопровод, канализация, отопление, газоснабжение, вентиляция и кондиционирование воздуха) |  |  | 4: %; 5: 72; 6: 0.85; 7: 61.2; 10: 31.62 | [9 empty] | СП Сантехнические работы - внутренние (трубопроводы, водопровод, канализация, отопление, газоснабжение, вентиляция и кондиционирование воздуха)
|  | Всего по позиции |  |  | 10: 158.21 | [11 empty] | Всего по позиции
53 | Счет на оплату № bЗАО0807010 от 29 августа 2022 | Труба PP-RGF арм стекловолокном Дн25х3,5 Ру20 80C L=4м (100/4) ПК Контур 010210025000 (РАСХОД ТРУБЫ-0,929) |  |  | м |  |  | 1.86 | 67.5 |  | 11.83 | 10.61 | 125.55 | [5 empty] | Труба PP-RGF арм стекловолокном Дн25х3,5 Ру20 80C L=4м (100/4) ПК Контур 010210025000 (РАСХОД ТРУБЫ-0,929)
|  | (Материалы для строительных работ) | [23 empty] | (Материалы для строительных работ)
|  | Объем=2*0,929 | [17 empty] | Объем=2*0,929
|  | Цена=81,00/1,2 | [24 empty] | Цена=81,00/1,2
|  | Всего по позиции |  |  | 10: 11.83; 12: 125.55 | [11 empty] | Всего по позиции
54 | ТЕР16-04-002-03 | Прокладка трубопроводов водоснабжения из напорных полиэтиленовых труб низкого давления среднего типа наружным диаметром: 32 мм |  |  | 4: 100 м трубопровода; 7: 0.06 | [5 empty] | Прокладка трубопроводов водоснабжения из напорных полиэтиленовых труб низкого давления среднего типа наружным диаметром: 32 мм
|  | Объем=6 / 100 | [17 empty] | Объем=6 / 100
| Приказ от 04.08.2020 № 421/пр прил.10 табл.3 п.3 | Производство ремонтно-строительных работ осуществляется на территории действующего предприятия с наличием в зоне производства работ одного или нескольких из перечисленных ниже факторов: - разветвленной сети транспортных и инженерных коммуникаций; - стесненных условий для складирования материалов; - действующего технологического оборудования ОЗП=1,15; ЭМ=1,15 к расх.; ЗПМ=1,15; ТЗ=1,15; ТЗМ=1,15 | [18 empty] | Производство ремонтно-строительных работ осуществляется на территории действующего предприятия с наличием в зоне производства работ одного или нескольких из перечисленных ниже факторов: - разветвленной сети транспортных и инженерных коммуникаций; - стесненных условий для складирования материалов; - действующего технологического оборудования ОЗП=1,15; ЭМ=1,15 к расх.; ЗПМ=1,15; ТЗ=1,15; ТЗМ=1,15
| 1 | ОТ |  |  | 8: 1701.55; 9: 1.15; 10: 117.41 | [8 empty] | ОТ
| 2 | ЭМ |  |  | 8: 541.81; 9: 1.15; 10: 37.38 | [8 empty] | ЭМ
| 3 | в т.ч. ОТм |  |  | 8: 89.82; 9: 1.15; 10: 6.2 | [8 empty] | в т.ч. ОТм
| 4 | М |  |  | 8: 823.3; 10: 3.08 | [8 empty] | М
|  | ЗТ |  |  | 4: чел.-ч; 5: 121.8; 6: 1.15; 7: 8.4042 | [9 empty] | ЗТ
|  | ЗТм |  |  | 4: чел.-ч; 5: 4.72; 6: 1.15; 7: 0.32568 | [9 empty] | ЗТм
|  | Итого по расценке |  |  | 8: 2294.74; 10: 157.87 | [10 empty] | Итого по расценке
|  | ФОТ |  |  | 10: 123.61 | [9 empty] | ФОТ
| Приказ № 812/пр от 21.12.2020 Прил. п.16, Приказ № 812/пр от 21.12.2020 п.25 | НР Сантехнические работы - внутренние (трубопроводы, водопровод, канализация, отопление, газоснабжение, вентиляция и кондиционирование воздуха) |  |  | 4: %; 5: 121; 6: 0.9; 7: 108.9; 10: 134.61 | [9 empty] | НР Сантехнические работы - внутренние (трубопроводы, водопровод, канализация, отопление, газоснабжение, вентиляция и кондиционирование воздуха)
| Приказ № 774/пр от 11.12.2020 Прил. п.16, Приказ № 774/пр от 11.12.2020 п.16 | СП Сантехнические работы - внутренние (трубопроводы, водопровод, канализация, отопление, газоснабжение, вентиляция и кондиционирование воздуха) |  |  | 4: %; 5: 72; 6: 0.85; 7: 61.2; 10: 75.65 | [9 empty] | СП Сантехнические работы - внутренние (трубопроводы, водопровод, канализация, отопление, газоснабжение, вентиляция и кондиционирование воздуха)
|  | Всего по позиции |  |  | 10: 368.13 | [11 empty] | Всего по позиции
55 | Счет на оплату № bЗАО0807031 от 29 августа 2022 | Труба PP-RGF арм стекловолокном Дн32х4,4 Ру20 80C L=4м (60/4) ПК Контур 010210032000 (РАСХОД ТРУБЫ-0,938) |  |  | м |  |  | 5.63 | 105.83 |  | 56.16 | 10.61 | 595.82 | [5 empty] | Труба PP-RGF арм стекловолокном Дн32х4,4 Ру20 80C L=4м (60/4) ПК Контур 010210032000 (РАСХОД ТРУБЫ-0,938)
|  | (Материалы для строительных работ) | [23 empty] | (Материалы для строительных работ)
|  | Объем=6*0,938 | [17 empty] | Объем=6*0,938
|  | Цена=127,00/1,2 | [24 empty] | Цена=127,00/1,2
|  | Всего по позиции |  |  | 10: 56.16; 12: 595.82 | [11 empty] | Всего по позиции
56 | ТЕР16-04-002-06 | Прокладка трубопроводов водоснабжения из напорных полиэтиленовых труб низкого давления среднего типа наружным диаметром: 63 мм |  |  | 4: 100 м трубопровода; 7: 0.48 | [5 empty] | Прокладка трубопроводов водоснабжения из напорных полиэтиленовых труб низкого давления среднего типа наружным диаметром: 63 мм
|  | Объем=48 / 100 | [17 empty] | Объем=48 / 100
| Приказ от 04.08.2020 № 421/пр прил.10 табл.3 п.3 | Производство ремонтно-строительных работ осуществляется на территории действующего предприятия с наличием в зоне производства работ одного или нескольких из перечисленных ниже факторов: - разветвленной сети транспортных и инженерных коммуникаций; - стесненных условий для складирования материалов; - действующего технологического оборудования ОЗП=1,15; ЭМ=1,15 к расх.; ЗПМ=1,15; ТЗ=1,15; ТЗМ=1,15 | [18 empty] | Производство ремонтно-строительных работ осуществляется на территории действующего предприятия с наличием в зоне производства работ одного или нескольких из перечисленных ниже факторов: - разветвленной сети транспортных и инженерных коммуникаций; - стесненных условий для складирования материалов; - действующего технологического оборудования ОЗП=1,15; ЭМ=1,15 к расх.; ЗПМ=1,15; ТЗ=1,15; ТЗМ=1,15
| 1 | ОТ |  |  | 8: 1896.37; 9: 1.15; 10: 1046.8 | [8 empty] | ОТ
| 2 | ЭМ |  |  | 8: 1502.26; 9: 1.15; 10: 829.25 | [8 empty] | ЭМ
| 3 | в т.ч. ОТм |  |  | 8: 256.14; 9: 1.15; 10: 141.39 | [8 empty] | в т.ч. ОТм
| 4 | М |  |  | 8: 2584.13; 10: 46.48 | [8 empty] | М
|  | ЗТ |  |  | 4: чел.-ч; 5: 141.52; 6: 1.15; 7: 78.119 | [9 empty] | ЗТ
|  | ЗТм |  |  | 4: чел.-ч; 5: 13.46; 6: 1.15; 7: 7.4299 | [9 empty] | ЗТм
|  | Итого по расценке |  |  | 8: 3495.46; 10: 1922.53 | [10 empty] | Итого по расценке
|  | ФОТ |  |  | 10: 1188.19 | [9 empty] | ФОТ
| Приказ № 812/пр от 21.12.2020 Прил. п.16, Приказ № 812/пр от 21.12.2020 п.25 | НР Сантехнические работы - внутренние (трубопроводы, водопровод, канализация, отопление, газоснабжение, вентиляция и кондиционирование воздуха) |  |  | 4: %; 5: 121; 6: 0.9; 7: 108.9; 10: 1293.94 | [9 empty] | НР Сантехнические работы - внутренние (трубопроводы, водопровод, канализация, отопление, газоснабжение, вентиляция и кондиционирование воздуха)
| Приказ № 774/пр от 11.12.2020 Прил. п.16, Приказ № 774/пр от 11.12.2020 п.16 | СП Сантехнические работы - внутренние (трубопроводы, водопровод, канализация, отопление, газоснабжение, вентиляция и кондиционирование воздуха) |  |  | 4: %; 5: 72; 6: 0.85; 7: 61.2; 10: 727.17 | [9 empty] | СП Сантехнические работы - внутренние (трубопроводы, водопровод, канализация, отопление, газоснабжение, вентиляция и кондиционирование воздуха)
|  | Всего по позиции |  |  | 10: 3943.64 | [11 empty] | Всего по позиции
57 | Счет на оплату № bЗАО0807010 от 29 августа 2022 | Труба PP-RGF арм стекловолокном Дн63х8,6 Ру20 80C L=4м (16/4) ПК Контур 010210063000 (РАСХОД ТРУБЫ-0,946) |  |  | м |  |  | 45.4 | 469.17 |  | 2007.57 | 10.61 | 21300.32 | [5 empty] | Труба PP-RGF арм стекловолокном Дн63х8,6 Ру20 80C L=4м (16/4) ПК Контур 010210063000 (РАСХОД ТРУБЫ-0,946)
|  | (Материалы для строительных работ) | [23 empty] | (Материалы для строительных работ)
|  | Объем=48*0,946 | [17 empty] | Объем=48*0,946
|  | Цена=563,00/1,2 | [24 empty] | Цена=563,00/1,2
|  | Всего по позиции |  |  | 10: 2007.57; 12: 21300.32 | [11 empty] | Всего по позиции
58 | ТЕР16-04-002-07 | Прокладка трубопроводов водоснабжения из напорных полиэтиленовых труб низкого давления среднего типа наружным диаметром: 75 мм |  |  | 4: 100 м трубопровода; 7: 0.66 | [5 empty] | Прокладка трубопроводов водоснабжения из напорных полиэтиленовых труб низкого давления среднего типа наружным диаметром: 75 мм
|  | Объем=66 / 100 | [17 empty] | Объем=66 / 100
| Приказ от 04.08.2020 № 421/пр прил.10 табл.3 п.3 | Производство ремонтно-строительных работ осуществляется на территории действующего предприятия с наличием в зоне производства работ одного или нескольких из перечисленных ниже факторов: - разветвленной сети транспортных и инженерных коммуникаций; - стесненных условий для складирования материалов; - действующего технологического оборудования ОЗП=1,15; ЭМ=1,15 к расх.; ЗПМ=1,15; ТЗ=1,15; ТЗМ=1,15 | [18 empty] | Производство ремонтно-строительных работ осуществляется на территории действующего предприятия с наличием в зоне производства работ одного или нескольких из перечисленных ниже факторов: - разветвленной сети транспортных и инженерных коммуникаций; - стесненных условий для складирования материалов; - действующего технологического оборудования ОЗП=1,15; ЭМ=1,15 к расх.; ЗПМ=1,15; ТЗ=1,15; ТЗМ=1,15
| 1 | ОТ |  |  | 8: 2176.16; 9: 1.15; 10: 1651.71 | [8 empty] | ОТ
| 2 | ЭМ |  |  | 8: 1888.7; 9: 1.15; 10: 1433.52 | [8 empty] | ЭМ
| 3 | в т.ч. ОТм |  |  | 8: 322.94; 9: 1.15; 10: 245.11 | [8 empty] | в т.ч. ОТм
| 4 | М |  |  | 8: 3115.93; 10: 51.87 | [8 empty] | М
|  | ЗТ |  |  | 4: чел.-ч; 5: 162.4; 6: 1.15; 7: 123.2616 | [9 empty] | ЗТ
|  | ЗТм |  |  | 4: чел.-ч; 5: 16.97; 6: 1.15; 7: 12.8802 | [9 empty] | ЗТм
|  | Итого по расценке |  |  | 8: 4143.45; 10: 3137.1 | [10 empty] | Итого по расценке
|  | ФОТ |  |  | 10: 1896.82 | [9 empty] | ФОТ
| Приказ № 812/пр от 21.12.2020 Прил. п.16, Приказ № 812/пр от 21.12.2020 п.25 | НР Сантехнические работы - внутренние (трубопроводы, водопровод, канализация, отопление, газоснабжение, вентиляция и кондиционирование воздуха) |  |  | 4: %; 5: 121; 6: 0.9; 7: 108.9; 10: 2065.64 | [9 empty] | НР Сантехнические работы - внутренние (трубопроводы, водопровод, канализация, отопление, газоснабжение, вентиляция и кондиционирование воздуха)
| Приказ № 774/пр от 11.12.2020 Прил. п.16, Приказ № 774/пр от 11.12.2020 п.16 | СП Сантехнические работы - внутренние (трубопроводы, водопровод, канализация, отопление, газоснабжение, вентиляция и кондиционирование воздуха) |  |  | 4: %; 5: 72; 6: 0.85; 7: 61.2; 10: 1160.85 | [9 empty] | СП Сантехнические работы - внутренние (трубопроводы, водопровод, канализация, отопление, газоснабжение, вентиляция и кондиционирование воздуха)
|  | Всего по позиции |  |  | 10: 6363.59 | [11 empty] | Всего по позиции
59 | Счет на оплату № bЗАО0807031 от 29 августа 2022 | Труба PP-RGF арм стекловолокном Дн75х10,3 Ру20 80C L=4м (12/4) ПК Контур 010210075000 (РАСХОД ТРУБЫ-0,974) |  |  | м |  |  | 64.284 | 615.83 |  | 3731.2 | 10.61 | 39588.02 | [5 empty] | Труба PP-RGF арм стекловолокном Дн75х10,3 Ру20 80C L=4м (12/4) ПК Контур 010210075000 (РАСХОД ТРУБЫ-0,974)
|  | (Материалы для строительных работ) | [23 empty] | (Материалы для строительных работ)
|  | Объем=66*0,974 | [17 empty] | Объем=66*0,974
|  | Цена=739,00/1,2 | [24 empty] | Цена=739,00/1,2
|  | Всего по позиции |  |  | 10: 3731.2; 12: 39588.02 | [11 empty] | Всего по позиции
60 | ТЕР16-04-002-08 | Прокладка трубопроводов водоснабжения из напорных полиэтиленовых труб низкого давления среднего типа наружным диаметром: 90 мм |  |  | 4: 100 м трубопровода; 7: 0.3 | [5 empty] | Прокладка трубопроводов водоснабжения из напорных полиэтиленовых труб низкого давления среднего типа наружным диаметром: 90 мм
|  | Объем=30 / 100 | [17 empty] | Объем=30 / 100
| Приказ от 04.08.2020 № 421/пр прил.10 табл.3 п.3 | Производство ремонтно-строительных работ осуществляется на территории действующего предприятия с наличием в зоне производства работ одного или нескольких из перечисленных ниже факторов: - разветвленной сети транспортных и инженерных коммуникаций; - стесненных условий для складирования материалов; - действующего технологического оборудования ОЗП=1,15; ЭМ=1,15 к расх.; ЗПМ=1,15; ТЗ=1,15; ТЗМ=1,15 | [18 empty] | Производство ремонтно-строительных работ осуществляется на территории действующего предприятия с наличием в зоне производства работ одного или нескольких из перечисленных ниже факторов: - разветвленной сети транспортных и инженерных коммуникаций; - стесненных условий для складирования материалов; - действующего технологического оборудования ОЗП=1,15; ЭМ=1,15 к расх.; ЗПМ=1,15; ТЗ=1,15; ТЗМ=1,15
| 1 | ОТ |  |  | 8: 1943; 9: 1.15; 10: 670.34 | [8 empty] | ОТ
| 2 | ЭМ |  |  | 8: 1627.13; 9: 1.15; 10: 561.36 | [8 empty] | ЭМ
| 3 | в т.ч. ОТм |  |  | 8: 274.79; 9: 1.15; 10: 94.8 | [8 empty] | в т.ч. ОТм
| 4 | М |  |  | 8: 4500.26; 10: 25.75 | [8 empty] | М
|  | ЗТ |  |  | 4: чел.-ч; 5: 145; 6: 1.15; 7: 50.025 | [9 empty] | ЗТ
|  | ЗТм |  |  | 4: чел.-ч; 5: 14.44; 6: 1.15; 7: 4.9818 | [9 empty] | ЗТм
|  | Итого по расценке |  |  | 8: 3655.96; 10: 1257.45 | [10 empty] | Итого по расценке
|  | ФОТ |  |  | 10: 765.14 | [9 empty] | ФОТ
| Приказ № 812/пр от 21.12.2020 Прил. п.16, Приказ № 812/пр от 21.12.2020 п.25 | НР Сантехнические работы - внутренние (трубопроводы, водопровод, канализация, отопление, газоснабжение, вентиляция и кондиционирование воздуха) |  |  | 4: %; 5: 121; 6: 0.9; 7: 108.9; 10: 833.24 | [9 empty] | НР Сантехнические работы - внутренние (трубопроводы, водопровод, канализация, отопление, газоснабжение, вентиляция и кондиционирование воздуха)
| Приказ № 774/пр от 11.12.2020 Прил. п.16, Приказ № 774/пр от 11.12.2020 п.16 | СП Сантехнические работы - внутренние (трубопроводы, водопровод, канализация, отопление, газоснабжение, вентиляция и кондиционирование воздуха) |  |  | 4: %; 5: 72; 6: 0.85; 7: 61.2; 10: 468.27 | [9 empty] | СП Сантехнические работы - внутренние (трубопроводы, водопровод, канализация, отопление, газоснабжение, вентиляция и кондиционирование воздуха)
|  | Всего по позиции |  |  | 10: 2558.96 | [11 empty] | Всего по позиции
61 | Счет на оплату № bЗАО0807010 от 29 августа 2022 | Труба PP-RGF арм стекловолокном Дн90х12,3 Ру20 80C L=4м (8/4) ПК Контур 010210090000 (РАСХОД ТРУБЫ-0,974) |  |  | м |  |  | 29.22 | 911.67 |  | 2510.74 | 10.61 | 26639 | [5 empty] | Труба PP-RGF арм стекловолокном Дн90х12,3 Ру20 80C L=4м (8/4) ПК Контур 010210090000 (РАСХОД ТРУБЫ-0,974)
|  | (Материалы для строительных работ) | [23 empty] | (Материалы для строительных работ)
|  | Объем=30*0,974 | [17 empty] | Объем=30*0,974
|  | Цена=1094,00/1,2 | [24 empty] | Цена=1094,00/1,2
|  | Всего по позиции |  |  | 10: 2510.74; 12: 26639 | [11 empty] | Всего по позиции
62 | ТЕР18-07-001-02 Применительно | Демонтаж манометров: с трехходовым краном |  |  | 4: 1 компл.; 7: 4 | [5 empty] | Демонтаж манометров: с трехходовым краном
| Приказ от 04.09.2019 № 519/пр табл.2 п.3 | Демонтаж (разборка) систем инженерно-технического обеспечения ОЗП=0,4; ЭМ=0,4 к расх.; ЗПМ=0,4; МАТ=0 к расх.; ТЗ=0,4; ТЗМ=0,4 | [18 empty] | Демонтаж (разборка) систем инженерно-технического обеспечения ОЗП=0,4; ЭМ=0,4 к расх.; ЗПМ=0,4; МАТ=0 к расх.; ТЗ=0,4; ТЗМ=0,4
| Приказ от 04.08.2020 № 421/пр прил.10 табл.3 п.3 | Производство ремонтно-строительных работ осуществляется на территории действующего предприятия с наличием в зоне производства работ одного или нескольких из перечисленных ниже факторов: - разветвленной сети транспортных и инженерных коммуникаций; - стесненных условий для складирования материалов; - действующего технологического оборудования ОЗП=1,15; ЭМ=1,15 к расх.; ЗПМ=1,15; ТЗ=1,15; ТЗМ=1,15 | [18 empty] | Производство ремонтно-строительных работ осуществляется на территории действующего предприятия с наличием в зоне производства работ одного или нескольких из перечисленных ниже факторов: - разветвленной сети транспортных и инженерных коммуникаций; - стесненных условий для складирования материалов; - действующего технологического оборудования ОЗП=1,15; ЭМ=1,15 к расх.; ЗПМ=1,15; ТЗ=1,15; ТЗМ=1,15
| 1 | ОТ |  |  | 8: 3.07; 9: 0.46; 10: 5.65 | [8 empty] | ОТ
| 4 | М |  |  | 8: 241.24; 9: 0; 10: 0 | [8 empty] | М
|  | ЗТ |  |  | 4: чел.-ч; 5: 0.22; 6: 0.46; 7: 0.4048 | [9 empty] | ЗТ
|  | Итого по расценке |  |  | 8: 244.31; 10: 5.65 | [10 empty] | Итого по расценке
|  | ФОТ |  |  | 10: 5.65 | [9 empty] | ФОТ
| Приказ № 812/пр от 21.12.2020 Прил. п.16, Приказ № 812/пр от 21.12.2020 п.25 | НР Сантехнические работы - внутренние (трубопроводы, водопровод, канализация, отопление, газоснабжение, вентиляция и кондиционирование воздуха) |  |  | 4: %; 5: 121; 7: 121; 10: 6.84 | [9 empty] | НР Сантехнические работы - внутренние (трубопроводы, водопровод, канализация, отопление, газоснабжение, вентиляция и кондиционирование воздуха)
| Приказ № 774/пр от 11.12.2020 Прил. п.16, Приказ № 774/пр от 11.12.2020 п.16 | СП Сантехнические работы - внутренние (трубопроводы, водопровод, канализация, отопление, газоснабжение, вентиляция и кондиционирование воздуха) |  |  | 4: %; 5: 72; 7: 72; 10: 4.07 | [9 empty] | СП Сантехнические работы - внутренние (трубопроводы, водопровод, канализация, отопление, газоснабжение, вентиляция и кондиционирование воздуха)
|  | Всего по позиции |  |  | 10: 16.56 | [11 empty] | Всего по позиции
63 | ТЕР18-07-001-02 | Установка манометров: с трехходовым краном |  |  | 4: 1 компл.; 7: 4 | [5 empty] | Установка манометров: с трехходовым краном
| Приказ от 04.08.2020 № 421/пр прил.10 табл.3 п.3 | Производство ремонтно-строительных работ осуществляется на территории действующего предприятия с наличием в зоне производства работ одного или нескольких из перечисленных ниже факторов: - разветвленной сети транспортных и инженерных коммуникаций; - стесненных условий для складирования материалов; - действующего технологического оборудования ОЗП=1,15; ЭМ=1,15 к расх.; ЗПМ=1,15; ТЗ=1,15; ТЗМ=1,15 | [18 empty] | Производство ремонтно-строительных работ осуществляется на территории действующего предприятия с наличием в зоне производства работ одного или нескольких из перечисленных ниже факторов: - разветвленной сети транспортных и инженерных коммуникаций; - стесненных условий для складирования материалов; - действующего технологического оборудования ОЗП=1,15; ЭМ=1,15 к расх.; ЗПМ=1,15; ТЗ=1,15; ТЗМ=1,15
| 1 | ОТ |  |  | 8: 3.07; 9: 1.15; 10: 14.12 | [8 empty] | ОТ
| 4 | М |  |  | 8: 241.24; 10: 3.8 | [8 empty] | М
|  | ЗТ |  |  | 4: чел.-ч; 5: 0.22; 6: 1.15; 7: 1.012 | [9 empty] | ЗТ
|  | Итого по расценке |  |  | 8: 4.02; 10: 17.92 | [10 empty] | Итого по расценке
|  | ФОТ |  |  | 10: 14.12 | [9 empty] | ФОТ
| Приказ № 812/пр от 21.12.2020 Прил. п.16, Приказ № 812/пр от 21.12.2020 п.25 | НР Сантехнические работы - внутренние (трубопроводы, водопровод, канализация, отопление, газоснабжение, вентиляция и кондиционирование воздуха) |  |  | 4: %; 5: 121; 6: 0.9; 7: 108.9; 10: 15.38 | [9 empty] | НР Сантехнические работы - внутренние (трубопроводы, водопровод, канализация, отопление, газоснабжение, вентиляция и кондиционирование воздуха)
| Приказ № 774/пр от 11.12.2020 Прил. п.16, Приказ № 774/пр от 11.12.2020 п.16 | СП Сантехнические работы - внутренние (трубопроводы, водопровод, канализация, отопление, газоснабжение, вентиляция и кондиционирование воздуха) |  |  | 4: %; 5: 72; 6: 0.85; 7: 61.2; 10: 8.64 | [9 empty] | СП Сантехнические работы - внутренние (трубопроводы, водопровод, канализация, отопление, газоснабжение, вентиляция и кондиционирование воздуха)
|  | Всего по позиции |  |  | 10: 41.94 | [11 empty] | Всего по позиции
64 | Счет на оплату № bЗАО0807031 от 29 августа 2022 | Кран латунь трехходовой для манометра ВР/ВР G1/2x G1/2 Ру2,5МПа Росма 00000006160 |  |  | шт |  |  | 4 | 711.67 |  | 268.3 | 10.61 | 2846.68 | [5 empty] | Кран латунь трехходовой для манометра ВР/ВР G1/2x G1/2 Ру2,5МПа Росма 00000006160
|  | (Материалы для строительных работ) | [23 empty] | (Материалы для строительных работ)
|  | Цена=854,00/1,2 | [24 empty] | Цена=854,00/1,2
|  | Всего по позиции |  |  | 10: 268.3; 12: 2846.68 | [11 empty] | Всего по позиции
65 | Счет на оплату № bЗАО0807031 от 29 августа 2022 | Манометр ТМ-510Р радиальный Дк100 1,6МПа кл.т.1,5 G1/2 150C (50) Росма 00000006833 |  |  | шт |  |  | 4 | 905 |  | 341.19 | 10.61 | 3620 | [5 empty] | Манометр ТМ-510Р радиальный Дк100 1,6МПа кл.т.1,5 G1/2 150C (50) Росма 00000006833
|  | (Материалы для строительных работ) | [23 empty] | (Материалы для строительных работ)
|  | Цена=1086,00/1,2 | [24 empty] | Цена=1086,00/1,2
|  | Всего по позиции |  |  | 10: 341.19; 12: 3620 | [11 empty] | Всего по позиции
66 | ТЕРр65-3-13 | Снятие задвижек диаметром: до 100 мм |  |  | 4: 100 шт. арматуры; 7: 0.12 | [5 empty] | Снятие задвижек диаметром: до 100 мм
|  | Объем=(8+4) / 100 | [17 empty] | Объем=(8+4) / 100
| Приказ от 04.08.2020 № 421/пр прил.10 табл.3 п.3 | Производство ремонтно-строительных работ осуществляется на территории действующего предприятия с наличием в зоне производства работ одного или нескольких из перечисленных ниже факторов: - разветвленной сети транспортных и инженерных коммуникаций; - стесненных условий для складирования материалов; - действующего технологического оборудования ОЗП=1,15; ЭМ=1,15 к расх.; ЗПМ=1,15; ТЗ=1,15; ТЗМ=1,15 | [18 empty] | Производство ремонтно-строительных работ осуществляется на территории действующего предприятия с наличием в зоне производства работ одного или нескольких из перечисленных ниже факторов: - разветвленной сети транспортных и инженерных коммуникаций; - стесненных условий для складирования материалов; - действующего технологического оборудования ОЗП=1,15; ЭМ=1,15 к расх.; ЗПМ=1,15; ТЗ=1,15; ТЗМ=1,15
| 1 | ОТ |  |  | 8: 1144.55; 9: 1.15; 10: 157.95 | [8 empty] | ОТ
| 2 | ЭМ |  |  | 8: 10.08; 9: 1.15; 10: 1.39 | [8 empty] | ЭМ
| 3 | в т.ч. ОТм |  |  | 8: 4.76; 9: 1.15; 10: 0.66 | [8 empty] | в т.ч. ОТм
|  | ЗТ |  |  | 4: чел.-ч; 5: 95.3; 6: 1.15; 7: 13.1514 | [9 empty] | ЗТ
|  | ЗТм |  |  | 4: чел.-ч; 5: 0.25; 6: 1.15; 7: 0.0345 | [9 empty] | ЗТм
|  | Итого по расценке |  |  | 8: 1154.63; 10: 159.34 | [10 empty] | Итого по расценке
|  | ФОТ |  |  | 10: 158.61 | [9 empty] | ФОТ
| Приказ № 812/пр от 21.12.2020 Прил. п.99.1 | НР Внутренние санитарно-технические работы: демонтаж и разборка (ремонтно-строительные) |  |  | 4: %; 5: 87; 7: 87; 10: 137.99 | [9 empty] | НР Внутренние санитарно-технические работы: демонтаж и разборка (ремонтно-строительные)
| Приказ № 774/пр от 11.12.2020 Прил. п.99.1 | СП Внутренние санитарно-технические работы: демонтаж и разборка (ремонтно-строительные) |  |  | 4: %; 5: 44; 7: 44; 10: 69.79 | [9 empty] | СП Внутренние санитарно-технические работы: демонтаж и разборка (ремонтно-строительные)
|  | Всего по позиции |  |  | 10: 367.12 | [11 empty] | Всего по позиции
67 | ТЕР16-05-001-03 | Установка вентилей, задвижек, затворов, клапанов обратных, кранов проходных на трубопроводах диаметром: до 100 мм |  |  | 4: 1 шт.; 7: 12 | [5 empty] | Установка вентилей, задвижек, затворов, клапанов обратных, кранов проходных на трубопроводах диаметром: до 100 мм
|  | Объем=8+4 | [17 empty] | Объем=8+4
| Приказ от 04.08.2020 № 421/пр прил.10 табл.3 п.3 | Производство ремонтно-строительных работ осуществляется на территории действующего предприятия с наличием в зоне производства работ одного или нескольких из перечисленных ниже факторов: - разветвленной сети транспортных и инженерных коммуникаций; - стесненных условий для складирования материалов; - действующего технологического оборудования ОЗП=1,15; ЭМ=1,15 к расх.; ЗПМ=1,15; ТЗ=1,15; ТЗМ=1,15 | [18 empty] | Производство ремонтно-строительных работ осуществляется на территории действующего предприятия с наличием в зоне производства работ одного или нескольких из перечисленных ниже факторов: - разветвленной сети транспортных и инженерных коммуникаций; - стесненных условий для складирования материалов; - действующего технологического оборудования ОЗП=1,15; ЭМ=1,15 к расх.; ЗПМ=1,15; ТЗ=1,15; ТЗМ=1,15
| 1 | ОТ |  |  | 8: 37.19; 9: 1.15; 10: 513.22 | [8 empty] | ОТ
| 2 | ЭМ |  |  | 8: 11.67; 9: 1.15; 10: 83.08 | [8 empty] | ЭМ
| 3 | в т.ч. ОТм |  |  | 8: 0.38; 9: 1.15; 10: 5.24 | [8 empty] | в т.ч. ОТм
| 4 | М |  |  | 8: 229.53; 10: 0.12 | [8 empty] | М
|  | ЗТ |  |  | 4: чел.-ч; 5: 2.91; 6: 1.15; 7: 40.158 | [9 empty] | ЗТ
|  | ЗТм |  |  | 4: чел.-ч; 5: 0.02; 6: 1.15; 7: 0.276 | [9 empty] | ЗТм
|  | Итого по расценке |  |  | 8: 43.22; 10: 596.42 | [10 empty] | Итого по расценке
|  | ФОТ |  |  | 10: 518.46 | [9 empty] | ФОТ
| Приказ № 812/пр от 21.12.2020 Прил. п.16, Приказ № 812/пр от 21.12.2020 п.25 | НР Сантехнические работы - внутренние (трубопроводы, водопровод, канализация, отопление, газоснабжение, вентиляция и кондиционирование воздуха) |  |  | 4: %; 5: 121; 6: 0.9; 7: 108.9; 10: 564.6 | [9 empty] | НР Сантехнические работы - внутренние (трубопроводы, водопровод, канализация, отопление, газоснабжение, вентиляция и кондиционирование воздуха)
| Приказ № 774/пр от 11.12.2020 Прил. п.16, Приказ № 774/пр от 11.12.2020 п.16 | СП Сантехнические работы - внутренние (трубопроводы, водопровод, канализация, отопление, газоснабжение, вентиляция и кондиционирование воздуха) |  |  | 4: %; 5: 72; 6: 0.85; 7: 61.2; 10: 317.3 | [9 empty] | СП Сантехнические работы - внутренние (трубопроводы, водопровод, канализация, отопление, газоснабжение, вентиляция и кондиционирование воздуха)
|  | Всего по позиции |  |  | 10: 1478.32 | [11 empty] | Всего по позиции
68 | ТЕР18-06-007-05 | Демонтаж фильтров диаметром: 65 мм |  |  | 4: 10 фильтров; 7: 0.1 | [5 empty] | Демонтаж фильтров диаметром: 65 мм
|  | Объем=1 / 10 | [17 empty] | Объем=1 / 10
| Приказ от 04.09.2019 № 519/пр табл.2 п.3 | Демонтаж (разборка) систем инженерно-технического обеспечения ОЗП=0,4; ЭМ=0,4 к расх.; ЗПМ=0,4; МАТ=0 к расх.; ТЗ=0,4; ТЗМ=0,4 | [18 empty] | Демонтаж (разборка) систем инженерно-технического обеспечения ОЗП=0,4; ЭМ=0,4 к расх.; ЗПМ=0,4; МАТ=0 к расх.; ТЗ=0,4; ТЗМ=0,4
| Приказ от 04.08.2020 № 421/пр прил.10 табл.3 п.3 | Производство ремонтно-строительных работ осуществляется на территории действующего предприятия с наличием в зоне производства работ одного или нескольких из перечисленных ниже факторов: - разветвленной сети транспортных и инженерных коммуникаций; - стесненных условий для складирования материалов; - действующего технологического оборудования ОЗП=1,15; ЭМ=1,15 к расх.; ЗПМ=1,15; ТЗ=1,15; ТЗМ=1,15 | [18 empty] | Производство ремонтно-строительных работ осуществляется на территории действующего предприятия с наличием в зоне производства работ одного или нескольких из перечисленных ниже факторов: - разветвленной сети транспортных и инженерных коммуникаций; - стесненных условий для складирования материалов; - действующего технологического оборудования ОЗП=1,15; ЭМ=1,15 к расх.; ЗПМ=1,15; ТЗ=1,15; ТЗМ=1,15
| 1 | ОТ |  |  | 8: 158.39; 9: 0.46; 10: 7.29 | [8 empty] | ОТ
| 2 | ЭМ |  |  | 8: 119.08; 9: 0.46; 10: 5.48 | [8 empty] | ЭМ
| 3 | в т.ч. ОТм |  |  | 8: 2.09; 9: 0.46; 10: 0.1 | [8 empty] | в т.ч. ОТм
| 4 | М |  |  | 8: 10084.14; 9: 0; 10: 0 | [8 empty] | М
|  | ЗТ |  |  | 4: чел.-ч; 5: 12.1; 6: 0.46; 7: 0.5566 | [9 empty] | ЗТ
|  | ЗТм |  |  | 4: чел.-ч; 5: 0.11; 6: 0.46; 7: 0.00506 | [9 empty] | ЗТм
|  | Итого по расценке |  |  | 8: 10361.61; 10: 12.77 | [10 empty] | Итого по расценке
|  | ФОТ |  |  | 10: 7.39 | [9 empty] | ФОТ
| Приказ № 812/пр от 21.12.2020 Прил. п.16, Приказ № 812/пр от 21.12.2020 п.25 | НР Сантехнические работы - внутренние (трубопроводы, водопровод, канализация, отопление, газоснабжение, вентиляция и кондиционирование воздуха) |  |  | 4: %; 5: 121; 7: 121; 10: 8.94 | [9 empty] | НР Сантехнические работы - внутренние (трубопроводы, водопровод, канализация, отопление, газоснабжение, вентиляция и кондиционирование воздуха)
| Приказ № 774/пр от 11.12.2020 Прил. п.16, Приказ № 774/пр от 11.12.2020 п.16 | СП Сантехнические работы - внутренние (трубопроводы, водопровод, канализация, отопление, газоснабжение, вентиляция и кондиционирование воздуха) |  |  | 4: %; 5: 72; 7: 72; 10: 5.32 | [9 empty] | СП Сантехнические работы - внутренние (трубопроводы, водопровод, канализация, отопление, газоснабжение, вентиляция и кондиционирование воздуха)
|  | Всего по позиции |  |  | 10: 27.03 | [11 empty] | Всего по позиции
69 | ТЕР18-06-007-05 | Установка фильтров диаметром: 65 мм |  |  | 4: 10 фильтров; 7: 0.1 | [5 empty] | Установка фильтров диаметром: 65 мм
|  | Объем=1 / 10 | [17 empty] | Объем=1 / 10
| Приказ от 04.08.2020 № 421/пр прил.10 табл.3 п.3 | Производство ремонтно-строительных работ осуществляется на территории действующего предприятия с наличием в зоне производства работ одного или нескольких из перечисленных ниже факторов: - разветвленной сети транспортных и инженерных коммуникаций; - стесненных условий для складирования материалов; - действующего технологического оборудования ОЗП=1,15; ЭМ=1,15 к расх.; ЗПМ=1,15; ТЗ=1,15; ТЗМ=1,15 | [18 empty] | Производство ремонтно-строительных работ осуществляется на территории действующего предприятия с наличием в зоне производства работ одного или нескольких из перечисленных ниже факторов: - разветвленной сети транспортных и инженерных коммуникаций; - стесненных условий для складирования материалов; - действующего технологического оборудования ОЗП=1,15; ЭМ=1,15 к расх.; ЗПМ=1,15; ТЗ=1,15; ТЗМ=1,15
| 1 | ОТ |  |  | 8: 158.39; 9: 1.15; 10: 18.21 | [8 empty] | ОТ
| 2 | ЭМ |  |  | 8: 119.08; 9: 1.15; 10: 9.14 | [8 empty] | ЭМ
| 3 | в т.ч. ОТм |  |  | 8: 2.09; 9: 1.15; 10: 0.24 | [8 empty] | в т.ч. ОТм
| 4 | М |  |  | 8: 10084.14; 10: 0 | [8 empty] | М
|  | ЗТ |  |  | 4: чел.-ч; 5: 12.1; 6: 1.15; 7: 1.3915 | [9 empty] | ЗТ
|  | ЗТм |  |  | 4: чел.-ч; 5: 0.11; 6: 1.15; 7: 0.01265 | [9 empty] | ЗТм
|  | Итого по расценке |  |  | 8: 237.91; 10: 27.35 | [10 empty] | Итого по расценке
|  | ФОТ |  |  | 10: 18.45 | [9 empty] | ФОТ
| Приказ № 812/пр от 21.12.2020 Прил. п.16, Приказ № 812/пр от 21.12.2020 п.25 | НР Сантехнические работы - внутренние (трубопроводы, водопровод, канализация, отопление, газоснабжение, вентиляция и кондиционирование воздуха) |  |  | 4: %; 5: 121; 6: 0.9; 7: 108.9; 10: 20.09 | [9 empty] | НР Сантехнические работы - внутренние (трубопроводы, водопровод, канализация, отопление, газоснабжение, вентиляция и кондиционирование воздуха)
| Приказ № 774/пр от 11.12.2020 Прил. п.16, Приказ № 774/пр от 11.12.2020 п.16 | СП Сантехнические работы - внутренние (трубопроводы, водопровод, канализация, отопление, газоснабжение, вентиляция и кондиционирование воздуха) |  |  | 4: %; 5: 72; 6: 0.85; 7: 61.2; 10: 11.29 | [9 empty] | СП Сантехнические работы - внутренние (трубопроводы, водопровод, канализация, отопление, газоснабжение, вентиляция и кондиционирование воздуха)
|  | Всего по позиции |  |  | 10: 58.73 | [11 empty] | Всего по позиции
70 | ТЕР18-06-007-06 | Демонтаж фильтров диаметром: 80 мм |  |  | 4: 10 фильтров; 7: 0.1 | [5 empty] | Демонтаж фильтров диаметром: 80 мм
|  | Объем=1 / 10 | [17 empty] | Объем=1 / 10
| Приказ от 04.09.2019 № 519/пр табл.2 п.3 | Демонтаж (разборка) систем инженерно-технического обеспечения ОЗП=0,4; ЭМ=0,4 к расх.; ЗПМ=0,4; МАТ=0 к расх.; ТЗ=0,4; ТЗМ=0,4 | [18 empty] | Демонтаж (разборка) систем инженерно-технического обеспечения ОЗП=0,4; ЭМ=0,4 к расх.; ЗПМ=0,4; МАТ=0 к расх.; ТЗ=0,4; ТЗМ=0,4
| Приказ от 04.08.2020 № 421/пр прил.10 табл.3 п.3 | Производство ремонтно-строительных работ осуществляется на территории действующего предприятия с наличием в зоне производства работ одного или нескольких из перечисленных ниже факторов: - разветвленной сети транспортных и инженерных коммуникаций; - стесненных условий для складирования материалов; - действующего технологического оборудования ОЗП=1,15; ЭМ=1,15 к расх.; ЗПМ=1,15; ТЗ=1,15; ТЗМ=1,15 | [18 empty] | Производство ремонтно-строительных работ осуществляется на территории действующего предприятия с наличием в зоне производства работ одного или нескольких из перечисленных ниже факторов: - разветвленной сети транспортных и инженерных коммуникаций; - стесненных условий для складирования материалов; - действующего технологического оборудования ОЗП=1,15; ЭМ=1,15 к расх.; ЗПМ=1,15; ТЗ=1,15; ТЗМ=1,15
| 1 | ОТ |  |  | 8: 196.87; 9: 0.46; 10: 9.06 | [8 empty] | ОТ
| 2 | ЭМ |  |  | 8: 151.47; 9: 0.46; 10: 3.95 | [8 empty] | ЭМ
| 3 | в т.ч. ОТм |  |  | 8: 4.19; 9: 0.46; 10: 0.19 | [8 empty] | в т.ч. ОТм
| 4 | М |  |  | 8: 11060.35; 9: 0; 10: 0 | [8 empty] | М
|  | ЗТ |  |  | 4: чел.-ч; 5: 15.04; 6: 0.46; 7: 0.69184 | [9 empty] | ЗТ
|  | ЗТм |  |  | 4: чел.-ч; 5: 0.22; 6: 0.46; 7: 0.01012 | [9 empty] | ЗТм
|  | Итого по расценке |  |  | 8: 11343.12; 10: 13.01 | [10 empty] | Итого по расценке
|  | ФОТ |  |  | 10: 9.25 | [9 empty] | ФОТ
| Приказ № 812/пр от 21.12.2020 Прил. п.16, Приказ № 812/пр от 21.12.2020 п.25 | НР Сантехнические работы - внутренние (трубопроводы, водопровод, канализация, отопление, газоснабжение, вентиляция и кондиционирование воздуха) |  |  | 4: %; 5: 121; 7: 121; 10: 11.19 | [9 empty] | НР Сантехнические работы - внутренние (трубопроводы, водопровод, канализация, отопление, газоснабжение, вентиляция и кондиционирование воздуха)
| Приказ № 774/пр от 11.12.2020 Прил. п.16, Приказ № 774/пр от 11.12.2020 п.16 | СП Сантехнические работы - внутренние (трубопроводы, водопровод, канализация, отопление, газоснабжение, вентиляция и кондиционирование воздуха) |  |  | 4: %; 5: 72; 7: 72; 10: 6.66 | [9 empty] | СП Сантехнические работы - внутренние (трубопроводы, водопровод, канализация, отопление, газоснабжение, вентиляция и кондиционирование воздуха)
|  | Всего по позиции |  |  | 10: 30.86 | [11 empty] | Всего по позиции
71 | ТЕР18-06-007-06 | Установка фильтров диаметром: 80 мм |  |  | 4: 10 фильтров; 7: 0.1 | [5 empty] | Установка фильтров диаметром: 80 мм
|  | Объем=1 / 10 | [17 empty] | Объем=1 / 10
| Приказ от 04.08.2020 № 421/пр прил.10 табл.3 п.3 | Производство ремонтно-строительных работ осуществляется на территории действующего предприятия с наличием в зоне производства работ одного или нескольких из перечисленных ниже факторов: - разветвленной сети транспортных и инженерных коммуникаций; - стесненных условий для складирования материалов; - действующего технологического оборудования ОЗП=1,15; ЭМ=1,15 к расх.; ЗПМ=1,15; ТЗ=1,15; ТЗМ=1,15 | [18 empty] | Производство ремонтно-строительных работ осуществляется на территории действующего предприятия с наличием в зоне производства работ одного или нескольких из перечисленных ниже факторов: - разветвленной сети транспортных и инженерных коммуникаций; - стесненных условий для складирования материалов; - действующего технологического оборудования ОЗП=1,15; ЭМ=1,15 к расх.; ЗПМ=1,15; ТЗ=1,15; ТЗМ=1,15
| 1 | ОТ |  |  | 8: 196.87; 9: 1.15; 10: 22.64 | [8 empty] | ОТ
| 2 | ЭМ |  |  | 8: 151.47; 9: 1.15; 10: 9.88 | [8 empty] | ЭМ
| 3 | в т.ч. ОТм |  |  | 8: 4.19; 9: 1.15; 10: 0.48 | [8 empty] | в т.ч. ОТм
| 4 | М |  |  | 8: 11060.35; 10: 0 | [8 empty] | М
|  | ЗТ |  |  | 4: чел.-ч; 5: 15.04; 6: 1.15; 7: 1.7296 | [9 empty] | ЗТ
|  | ЗТм |  |  | 4: чел.-ч; 5: 0.22; 6: 1.15; 7: 0.0253 | [9 empty] | ЗТм
|  | Итого по расценке |  |  | 8: 282.77; 10: 32.52 | [10 empty] | Итого по расценке
|  | ФОТ |  |  | 10: 23.12 | [9 empty] | ФОТ
| Приказ № 812/пр от 21.12.2020 Прил. п.16, Приказ № 812/пр от 21.12.2020 п.25 | НР Сантехнические работы - внутренние (трубопроводы, водопровод, канализация, отопление, газоснабжение, вентиляция и кондиционирование воздуха) |  |  | 4: %; 5: 121; 6: 0.9; 7: 108.9; 10: 25.18 | [9 empty] | НР Сантехнические работы - внутренние (трубопроводы, водопровод, канализация, отопление, газоснабжение, вентиляция и кондиционирование воздуха)
| Приказ № 774/пр от 11.12.2020 Прил. п.16, Приказ № 774/пр от 11.12.2020 п.16 | СП Сантехнические работы - внутренние (трубопроводы, водопровод, канализация, отопление, газоснабжение, вентиляция и кондиционирование воздуха) |  |  | 4: %; 5: 72; 6: 0.85; 7: 61.2; 10: 14.15 | [9 empty] | СП Сантехнические работы - внутренние (трубопроводы, водопровод, канализация, отопление, газоснабжение, вентиляция и кондиционирование воздуха)
|  | Всего по позиции |  |  | 10: 71.85 | [11 empty] | Всего по позиции
72 | ТЕР18-05-002-01 | Демонтаж вставок виброизолирующих |  |  | 4: 10 вставок; 7: 0.4 | [5 empty] | Демонтаж вставок виброизолирующих
|  | Объем=(2+2) / 10 | [17 empty] | Объем=(2+2) / 10
| Приказ от 04.09.2019 № 519/пр табл.2 п.3 | Демонтаж (разборка) систем инженерно-технического обеспечения ОЗП=0,4; ЭМ=0,4 к расх.; ЗПМ=0,4; МАТ=0 к расх.; ТЗ=0,4; ТЗМ=0,4 | [18 empty] | Демонтаж (разборка) систем инженерно-технического обеспечения ОЗП=0,4; ЭМ=0,4 к расх.; ЗПМ=0,4; МАТ=0 к расх.; ТЗ=0,4; ТЗМ=0,4
| Приказ от 04.08.2020 № 421/пр прил.10 табл.3 п.3 | Производство ремонтно-строительных работ осуществляется на территории действующего предприятия с наличием в зоне производства работ одного или нескольких из перечисленных ниже факторов: - разветвленной сети транспортных и инженерных коммуникаций; - стесненных условий для складирования материалов; - действующего технологического оборудования ОЗП=1,15; ЭМ=1,15 к расх.; ЗПМ=1,15; ТЗ=1,15; ТЗМ=1,15 | [18 empty] | Производство ремонтно-строительных работ осуществляется на территории действующего предприятия с наличием в зоне производства работ одного или нескольких из перечисленных ниже факторов: - разветвленной сети транспортных и инженерных коммуникаций; - стесненных условий для складирования материалов; - действующего технологического оборудования ОЗП=1,15; ЭМ=1,15 к расх.; ЗПМ=1,15; ТЗ=1,15; ТЗМ=1,15
| 1 | ОТ |  |  | 8: 285.36; 9: 0.46; 10: 52.51 | [8 empty] | ОТ
| 2 | ЭМ |  |  | 8: 84.86; 9: 0.46; 10: 7 | [8 empty] | ЭМ
| 3 | в т.ч. ОТм |  |  | 8: 2.09; 9: 0.46; 10: 0.38 | [8 empty] | в т.ч. ОТм
| 4 | М |  |  | 8: 7765.94; 9: 0; 10: 0 | [8 empty] | М
|  | ЗТ |  |  | 4: чел.-ч; 5: 21.8; 6: 0.46; 7: 4.0112 | [9 empty] | ЗТ
|  | ЗТм |  |  | 4: чел.-ч; 5: 0.11; 6: 0.46; 7: 0.02024 | [9 empty] | ЗТм
|  | Итого по расценке |  |  | 8: 8089.34; 10: 59.51 | [10 empty] | Итого по расценке
|  | ФОТ |  |  | 10: 52.89 | [9 empty] | ФОТ
| Приказ № 812/пр от 21.12.2020 Прил. п.16, Приказ № 812/пр от 21.12.2020 п.25 | НР Сантехнические работы - внутренние (трубопроводы, водопровод, канализация, отопление, газоснабжение, вентиляция и кондиционирование воздуха) |  |  | 4: %; 5: 121; 6: 0.9; 7: 108.9; 10: 57.6 | [9 empty] | НР Сантехнические работы - внутренние (трубопроводы, водопровод, канализация, отопление, газоснабжение, вентиляция и кондиционирование воздуха)
| Приказ № 774/пр от 11.12.2020 Прил. п.16, Приказ № 774/пр от 11.12.2020 п.16 | СП Сантехнические работы - внутренние (трубопроводы, водопровод, канализация, отопление, газоснабжение, вентиляция и кондиционирование воздуха) |  |  | 4: %; 5: 72; 6: 0.85; 7: 61.2; 10: 32.37 | [9 empty] | СП Сантехнические работы - внутренние (трубопроводы, водопровод, канализация, отопление, газоснабжение, вентиляция и кондиционирование воздуха)
|  | Всего по позиции |  |  | 10: 149.48 | [11 empty] | Всего по позиции
73 | ТЕР18-05-002-01 | Установка вставок виброизолирующих |  |  | 4: 10 вставок; 7: 0.4 | [5 empty] | Установка вставок виброизолирующих
|  | Объем=(2+2) / 10 | [17 empty] | Объем=(2+2) / 10
| Приказ от 04.08.2020 № 421/пр прил.10 табл.3 п.3 | Производство ремонтно-строительных работ осуществляется на территории действующего предприятия с наличием в зоне производства работ одного или нескольких из перечисленных ниже факторов: - разветвленной сети транспортных и инженерных коммуникаций; - стесненных условий для складирования материалов; - действующего технологического оборудования ОЗП=1,15; ЭМ=1,15 к расх.; ЗПМ=1,15; ТЗ=1,15; ТЗМ=1,15 | [18 empty] | Производство ремонтно-строительных работ осуществляется на территории действующего предприятия с наличием в зоне производства работ одного или нескольких из перечисленных ниже факторов: - разветвленной сети транспортных и инженерных коммуникаций; - стесненных условий для складирования материалов; - действующего технологического оборудования ОЗП=1,15; ЭМ=1,15 к расх.; ЗПМ=1,15; ТЗ=1,15; ТЗМ=1,15
| 1 | ОТ |  |  | 8: 285.36; 9: 1.15; 10: 131.27 | [8 empty] | ОТ
| 2 | ЭМ |  |  | 8: 84.86; 9: 1.15; 10: 17.5 | [8 empty] | ЭМ
| 3 | в т.ч. ОТм |  |  | 8: 2.09; 9: 1.15; 10: 0.96 | [8 empty] | в т.ч. ОТм
| 4 | М |  |  | 8: 7765.94; 10: 0 | [8 empty] | М
|  | ЗТ |  |  | 4: чел.-ч; 5: 21.8; 6: 1.15; 7: 10.028 | [9 empty] | ЗТ
|  | ЗТм |  |  | 4: чел.-ч; 5: 0.11; 6: 1.15; 7: 0.0506 | [9 empty] | ЗТм
|  | Итого по расценке |  |  | 8: 323.4; 10: 148.77 | [10 empty] | Итого по расценке
|  | ФОТ |  |  | 10: 132.23 | [9 empty] | ФОТ
| Приказ № 812/пр от 21.12.2020 Прил. п.16, Приказ № 812/пр от 21.12.2020 п.25 | НР Сантехнические работы - внутренние (трубопроводы, водопровод, канализация, отопление, газоснабжение, вентиляция и кондиционирование воздуха) |  |  | 4: %; 5: 121; 6: 0.9; 7: 108.9; 10: 144 | [9 empty] | НР Сантехнические работы - внутренние (трубопроводы, водопровод, канализация, отопление, газоснабжение, вентиляция и кондиционирование воздуха)
| Приказ № 774/пр от 11.12.2020 Прил. п.16, Приказ № 774/пр от 11.12.2020 п.16 | СП Сантехнические работы - внутренние (трубопроводы, водопровод, канализация, отопление, газоснабжение, вентиляция и кондиционирование воздуха) |  |  | 4: %; 5: 72; 6: 0.85; 7: 61.2; 10: 80.92 | [9 empty] | СП Сантехнические работы - внутренние (трубопроводы, водопровод, канализация, отопление, газоснабжение, вентиляция и кондиционирование воздуха)
|  | Всего по позиции |  |  | 10: 373.69 | [11 empty] | Всего по позиции
74 | Счет на оплату № bЗАО0807031 от 29 августа 2022 | Виброкомпенсатор DI7240N Ду65 Ру10/16 фл EPDM Tecofi DI7240N-0065 |  |  | шт |  |  | 2 | 3533.33 |  | 666.04 | 10.61 | 7066.66 | [5 empty] | Виброкомпенсатор DI7240N Ду65 Ру10/16 фл EPDM Tecofi DI7240N-0065
|  | (Материалы для строительных работ) | [23 empty] | (Материалы для строительных работ)
|  | Цена=4240,00/1,2 | [24 empty] | Цена=4240,00/1,2
|  | Всего по позиции |  |  | 10: 666.04; 12: 7066.66 | [11 empty] | Всего по позиции
75 | Счет на оплату № bЗАО0807031 от 29 августа 2022 | Виброкомпенсатор DI7240N Ду80 Ру10/16 фл EPDM Tecofi DI7240N-0080 |  |  | шт |  |  | 2 | 4675 |  | 881.24 | 10.61 | 9350 | [5 empty] | Виброкомпенсатор DI7240N Ду80 Ру10/16 фл EPDM Tecofi DI7240N-0080
|  | (Материалы для строительных работ) | [23 empty] | (Материалы для строительных работ)
|  | Цена=5610,00/1,2 | [24 empty] | Цена=5610,00/1,2
|  | Всего по позиции |  |  | 10: 881.24; 12: 9350 | [11 empty] | Всего по позиции
76 | ТЕР18-04-001-01 | Демонтаж баков расширительных круглых и прямоугольных вместимостью: 0,1 м3 |  |  | 4: 1 бак; 7: 2 | [5 empty] | Демонтаж баков расширительных круглых и прямоугольных вместимостью: 0,1 м3
| Приказ от 04.09.2019 № 519/пр табл.2 п.3 | Демонтаж (разборка) систем инженерно-технического обеспечения ОЗП=0,4; ЭМ=0,4 к расх.; ЗПМ=0,4; МАТ=0 к расх.; ТЗ=0,4; ТЗМ=0,4 | [18 empty] | Демонтаж (разборка) систем инженерно-технического обеспечения ОЗП=0,4; ЭМ=0,4 к расх.; ЗПМ=0,4; МАТ=0 к расх.; ТЗ=0,4; ТЗМ=0,4
| Приказ от 04.08.2020 № 421/пр прил.10 табл.3 п.3 | Производство ремонтно-строительных работ осуществляется на территории действующего предприятия с наличием в зоне производства работ одного или нескольких из перечисленных ниже факторов: - разветвленной сети транспортных и инженерных коммуникаций; - стесненных условий для складирования материалов; - действующего технологического оборудования ОЗП=1,15; ЭМ=1,15 к расх.; ЗПМ=1,15; ТЗ=1,15; ТЗМ=1,15 | [18 empty] | Производство ремонтно-строительных работ осуществляется на территории действующего предприятия с наличием в зоне производства работ одного или нескольких из перечисленных ниже факторов: - разветвленной сети транспортных и инженерных коммуникаций; - стесненных условий для складирования материалов; - действующего технологического оборудования ОЗП=1,15; ЭМ=1,15 к расх.; ЗПМ=1,15; ТЗ=1,15; ТЗМ=1,15
| 1 | ОТ |  |  | 8: 50.29; 9: 0.46; 10: 46.27 | [8 empty] | ОТ
| 2 | ЭМ |  |  | 8: 27.6; 9: 0.46; 10: 25.39 | [8 empty] | ЭМ
| 3 | в т.ч. ОТм |  |  | 8: 0.95; 9: 0.46; 10: 0.87 | [8 empty] | в т.ч. ОТм
| 4 | М |  |  | 8: 394.48; 9: 0; 10: 0 | [8 empty] | М
|  | ЗТ |  |  | 4: чел.-ч; 5: 4.03; 6: 0.46; 7: 3.7076 | [9 empty] | ЗТ
|  | ЗТм |  |  | 4: чел.-ч; 5: 0.05; 6: 0.46; 7: 0.046 | [9 empty] | ЗТм
|  | Итого по расценке |  |  | 8: 472.37; 10: 71.66 | [10 empty] | Итого по расценке
|  | ФОТ |  |  | 10: 47.14 | [9 empty] | ФОТ
| Приказ № 812/пр от 21.12.2020 Прил. п.16, Приказ № 812/пр от 21.12.2020 п.25 | НР Сантехнические работы - внутренние (трубопроводы, водопровод, канализация, отопление, газоснабжение, вентиляция и кондиционирование воздуха) |  |  | 4: %; 5: 121; 7: 121; 10: 57.04 | [9 empty] | НР Сантехнические работы - внутренние (трубопроводы, водопровод, канализация, отопление, газоснабжение, вентиляция и кондиционирование воздуха)
| Приказ № 774/пр от 11.12.2020 Прил. п.16, Приказ № 774/пр от 11.12.2020 п.16 | СП Сантехнические работы - внутренние (трубопроводы, водопровод, канализация, отопление, газоснабжение, вентиляция и кондиционирование воздуха) |  |  | 4: %; 5: 72; 7: 72; 10: 33.94 | [9 empty] | СП Сантехнические работы - внутренние (трубопроводы, водопровод, канализация, отопление, газоснабжение, вентиляция и кондиционирование воздуха)
|  | Всего по позиции |  |  | 10: 162.64 | [11 empty] | Всего по позиции
77 | ТЕР18-04-001-01 | Установка баков расширительных круглых и прямоугольных вместимостью: 0,1 м3 |  |  | 4: 1 бак; 7: 2 | [5 empty] | Установка баков расширительных круглых и прямоугольных вместимостью: 0,1 м3
| Приказ от 04.08.2020 № 421/пр прил.10 табл.3 п.3 | Производство ремонтно-строительных работ осуществляется на территории действующего предприятия с наличием в зоне производства работ одного или нескольких из перечисленных ниже факторов: - разветвленной сети транспортных и инженерных коммуникаций; - стесненных условий для складирования материалов; - действующего технологического оборудования ОЗП=1,15; ЭМ=1,15 к расх.; ЗПМ=1,15; ТЗ=1,15; ТЗМ=1,15 | [18 empty] | Производство ремонтно-строительных работ осуществляется на территории действующего предприятия с наличием в зоне производства работ одного или нескольких из перечисленных ниже факторов: - разветвленной сети транспортных и инженерных коммуникаций; - стесненных условий для складирования материалов; - действующего технологического оборудования ОЗП=1,15; ЭМ=1,15 к расх.; ЗПМ=1,15; ТЗ=1,15; ТЗМ=1,15
| 1 | ОТ |  |  | 8: 50.29; 9: 1.15; 10: 115.67 | [8 empty] | ОТ
| 2 | ЭМ |  |  | 8: 27.6; 9: 1.15; 10: 63.48 | [8 empty] | ЭМ
| 3 | в т.ч. ОТм |  |  | 8: 0.95; 9: 1.15; 10: 2.19 | [8 empty] | в т.ч. ОТм
| 4 | М |  |  | 8: 394.48; 10: 10.62 | [8 empty] | М
|  | ЗТ |  |  | 4: чел.-ч; 5: 4.03; 6: 1.15; 7: 9.269 | [9 empty] | ЗТ
|  | ЗТм |  |  | 4: чел.-ч; 5: 0.05; 6: 1.15; 7: 0.115 | [9 empty] | ЗТм
|  | Итого по расценке |  |  | 8: 83.2; 10: 189.77 | [10 empty] | Итого по расценке
|  | ФОТ |  |  | 10: 117.86 | [9 empty] | ФОТ
| Приказ № 812/пр от 21.12.2020 Прил. п.16, Приказ № 812/пр от 21.12.2020 п.25 | НР Сантехнические работы - внутренние (трубопроводы, водопровод, канализация, отопление, газоснабжение, вентиляция и кондиционирование воздуха) |  |  | 4: %; 5: 121; 6: 0.9; 7: 108.9; 10: 128.35 | [9 empty] | НР Сантехнические работы - внутренние (трубопроводы, водопровод, канализация, отопление, газоснабжение, вентиляция и кондиционирование воздуха)
| Приказ № 774/пр от 11.12.2020 Прил. п.16, Приказ № 774/пр от 11.12.2020 п.16 | СП Сантехнические работы - внутренние (трубопроводы, водопровод, канализация, отопление, газоснабжение, вентиляция и кондиционирование воздуха) |  |  | 4: %; 5: 72; 6: 0.85; 7: 61.2; 10: 72.13 | [9 empty] | СП Сантехнические работы - внутренние (трубопроводы, водопровод, канализация, отопление, газоснабжение, вентиляция и кондиционирование воздуха)
|  | Всего по позиции |  |  | 10: 390.25 | [11 empty] | Всего по позиции
78 | Счет на оплату № bЗАО0807031 от 29 августа 2022 | Гидроаккумулятор WAV 100л 10атм Wester 0-14-1140 |  |  | шт |  |  | 2 | 9967.5 |  | 1878.89 | 10.61 | 19935 | [5 empty] | Гидроаккумулятор WAV 100л 10атм Wester 0-14-1140
|  | (Материалы для строительных работ) | [23 empty] | (Материалы для строительных работ)
|  | Цена=11961,00/1,2 | [24 empty] | Цена=11961,00/1,2
|  | Всего по позиции |  |  | 10: 1878.89; 12: 19935 | [11 empty] | Всего по позиции
79 | ТЕР26-01-017-01 | Изоляция трубопроводов диаметром до 180 мм изделиями из вспененного каучука ( «Армофлекс»), вспененного полиэтилена ( «Термофлекс»): трубками |  |  | 4: 10 м трубопровода; 7: 13.8 | [5 empty] | Изоляция трубопроводов диаметром до 180 мм изделиями из вспененного каучука ( «Армофлекс»), вспененного полиэтилена ( «Термофлекс»): трубками
|  | Объем=(6+36+66+30) / 10 | [17 empty] | Объем=(6+36+66+30) / 10
| Приказ от 04.08.2020 № 421/пр прил.10 табл.3 п.3 | Производство ремонтно-строительных работ осуществляется на территории действующего предприятия с наличием в зоне производства работ одного или нескольких из перечисленных ниже факторов: - разветвленной сети транспортных и инженерных коммуникаций; - стесненных условий для складирования материалов; - действующего технологического оборудования ОЗП=1,15; ЭМ=1,15 к расх.; ЗПМ=1,15; ТЗ=1,15; ТЗМ=1,15 | [18 empty] | Производство ремонтно-строительных работ осуществляется на территории действующего предприятия с наличием в зоне производства работ одного или нескольких из перечисленных ниже факторов: - разветвленной сети транспортных и инженерных коммуникаций; - стесненных условий для складирования материалов; - действующего технологического оборудования ОЗП=1,15; ЭМ=1,15 к расх.; ЗПМ=1,15; ТЗ=1,15; ТЗМ=1,15
| 1 | ОТ |  |  | 8: 49.17; 9: 1.15; 10: 780.33 | [8 empty] | ОТ
| 2 | ЭМ |  |  | 8: 28.25; 9: 1.15; 10: 448.33 | [8 empty] | ЭМ
| 4 | М |  |  | 8: 1089.87; 10: 1048.11 | [8 empty] | М
|  | ЗТ |  |  | 4: чел.-ч; 5: 3.52; 6: 1.15; 7: 55.8624 | [9 empty] | ЗТ
|  | Итого по расценке |  |  | 8: 153.37; 10: 2276.77 | [10 empty] | Итого по расценке
|  | ФОТ |  |  | 10: 780.33 | [9 empty] | ФОТ
| Приказ № 812/пр от 21.12.2020 Прил. п.20, Приказ № 812/пр от 21.12.2020 п.25 | НР Теплоизоляционные работы |  |  | 4: %; 5: 97; 6: 0.9; 7: 87.3; 10: 681.23 | [9 empty] | НР Теплоизоляционные работы
| Приказ № 774/пр от 11.12.2020 Прил. п.20, Приказ № 774/пр от 11.12.2020 п.16 | СП Теплоизоляционные работы |  |  | 4: %; 5: 55; 6: 0.85; 7: 46.75; 10: 364.8 | [9 empty] | СП Теплоизоляционные работы
|  | Всего по позиции |  |  | 10: 3322.8 | [11 empty] | Всего по позиции
80 | Счет на оплату № bЗАО0807031 от 29 августа 2022 | Трубка Super 35/20 L=2м 95C Energoflex EFXT035202SU |  |  | м |  |  | 6 | 112.92 |  | 63.86 | 10.61 | 677.52 | [5 empty] | Трубка Super 35/20 L=2м 95C Energoflex EFXT035202SU
|  | (Материалы для строительных работ) | [23 empty] | (Материалы для строительных работ)
|  | Цена=225,83/2 | [24 empty] | Цена=225,83/2
|  | Всего по позиции |  |  | 10: 63.86; 12: 677.52 | [11 empty] | Всего по позиции
81 | Счет на оплату № bЗАО0807031 от 29 августа 2022 | Трубка Super 64/20 L=2м 95C Energoflex EFXT064202SU |  |  | м |  |  | 36 | 169.59 |  | 575.42 | 10.61 | 6105.24 | [5 empty] | Трубка Super 64/20 L=2м 95C Energoflex EFXT064202SU
|  | (Материалы для строительных работ) | [23 empty] | (Материалы для строительных работ)
|  | Цена=339,17/2 | [24 empty] | Цена=339,17/2
|  | Всего по позиции |  |  | 10: 575.42; 12: 6105.24 | [11 empty] | Всего по позиции
82 | Счет на оплату № bЗАО0807031 от 29 августа 2022 | Трубка Super 76/20 L=2м 95C Energoflex EFXT076202SU |  |  | м |  |  | 66 | 196.25 |  | 1220.78 | 10.61 | 12952.5 | [5 empty] | Трубка Super 76/20 L=2м 95C Energoflex EFXT076202SU
|  | (Материалы для строительных работ) | [23 empty] | (Материалы для строительных работ)
|  | Цена=392,50/2 | [24 empty] | Цена=392,50/2
|  | Всего по позиции |  |  | 10: 1220.78; 12: 12952.5 | [11 empty] | Всего по позиции
83 | Счет на оплату № bЗАО0807031 от 29 августа 2022 | Трубка Super 89/20 L=2м 95C Energoflex EFXT089202SU |  |  | м |  |  | 30 | 291.67 |  | 824.7 | 10.61 | 8750.1 | [5 empty] | Трубка Super 89/20 L=2м 95C Energoflex EFXT089202SU
|  | (Материалы для строительных работ) | [23 empty] | (Материалы для строительных работ)
|  | Цена=583,33/2 | [24 empty] | Цена=583,33/2
|  | Всего по позиции |  |  | 10: 824.7; 12: 8750.1 | [11 empty] | Всего по позиции
Материалы в текущих ценах | [27 empty] | Материалы в текущих ценах
84 | Счет на оплату № bЗАО0807031 от 29 августа 2022 | Анкер латунь М8х28 |  |  | шт |  |  | 30 | 31.67 |  | 89.55 | 10.61 | 950.1 | [5 empty] | Анкер латунь М8х28
|  | (Материалы для строительных работ) | [23 empty] | (Материалы для строительных работ)
|  | Цена=38,00/1,2 | [24 empty] | Цена=38,00/1,2
|  | Всего по позиции |  |  | 10: 89.55; 12: 950.1 | [11 empty] | Всего по позиции
85 | Счет на оплату № bЗАО0807031 от 29 августа 2022 | Болт оц М16х80 вес полная резьба |  |  | кг |  |  | 13 | 193.33 |  | 236.88 | 10.61 | 2513.29 | [5 empty] | Болт оц М16х80 вес полная резьба
|  | (Материалы для строительных работ) | [23 empty] | (Материалы для строительных работ)
|  | Цена=232,00/1,2 | [24 empty] | Цена=232,00/1,2
|  | Всего по позиции |  |  | 10: 236.88; 12: 2513.29 | [11 empty] | Всего по позиции
86 | Счет на оплату № bЗАО0807031 от 29 августа 2022 | Гайка М16 вес ГОСТ 5915-70 |  |  | кг |  |  | 3 | 190.83 |  | 53.96 | 10.61 | 572.49 | [5 empty] | Гайка М16 вес ГОСТ 5915-70
|  | (Материалы для строительных работ) | [23 empty] | (Материалы для строительных работ)
|  | Цена=229,00/1,2 | [24 empty] | Цена=229,00/1,2
|  | Всего по позиции |  |  | 10: 53.96; 12: 572.49 | [11 empty] | Всего по позиции
87 | Счет на оплату № bЗАО0807031 от 29 августа 2022 | Бурт PP-R Дн75 с фланцем 65 (14) ПК Контур 011320075000 |  |  | шт |  |  | 16 | 950 |  | 1432.61 | 10.61 | 15200 | [5 empty] | Бурт PP-R Дн75 с фланцем 65 (14) ПК Контур 011320075000
|  | (Материалы для строительных работ) | [23 empty] | (Материалы для строительных работ)
|  | Цена=1140,00/1,2 | [24 empty] | Цена=1140,00/1,2
|  | Всего по позиции |  |  | 10: 1432.61; 12: 15200 | [11 empty] | Всего по позиции
88 | Счет на оплату № bЗАО0807031 от 29 августа 2022 | Бурт PP-R Дн90 с фланцем 80 (12) ПК Контур 011320090000 |  |  | шт |  |  | 4 | 1121.67 |  | 422.87 | 10.61 | 4486.68 | [5 empty] | Бурт PP-R Дн90 с фланцем 80 (12) ПК Контур 011320090000
|  | (Материалы для строительных работ) | [23 empty] | (Материалы для строительных работ)
|  | Цена=1346,00/1,2 | [24 empty] | Цена=1346,00/1,2
|  | Всего по позиции |  |  | 10: 422.87; 12: 4486.68 | [11 empty] | Всего по позиции
89 | Счет на оплату № bЗАО0807031 от 29 августа 2022 | Кран шаровой латунь 11б27п1 Ду15 Ру40 ВР/ВР рычаг (18) LD Pride LD 47.301.15 |  |  | шт |  |  | 11 | 193.33 |  | 200.44 | 10.61 | 2126.63 | [5 empty] | Кран шаровой латунь 11б27п1 Ду15 Ру40 ВР/ВР рычаг (18) LD Pride LD 47.301.15
|  | (Материалы для строительных работ) | [23 empty] | (Материалы для строительных работ)
|  | Цена=232,00/1,2 | [24 empty] | Цена=232,00/1,2
|  | Всего по позиции |  |  | 10: 200.44; 12: 2126.63 | [11 empty] | Всего по позиции
90 | Счет на оплату № bЗАО0807031 от 29 августа 2022 | Кран шаровой латунь 11б27п1 Ду25 Ру40 ВР/ВР рычаг (8) LD Pride LD 47.301.25 |  |  | шт |  |  | 2 | 591.67 |  | 111.53 | 10.61 | 1183.34 | [5 empty] | Кран шаровой латунь 11б27п1 Ду25 Ру40 ВР/ВР рычаг (8) LD Pride LD 47.301.25
|  | (Материалы для строительных работ) | [23 empty] | (Материалы для строительных работ)
|  | Цена=710,00/1,2 | [24 empty] | Цена=710,00/1,2
|  | Всего по позиции |  |  | 10: 111.53; 12: 1183.34 | [11 empty] | Всего по позиции
91 | Счет на оплату № bЗАО0807031 от 29 августа 2022 | Кран шаровой латунь 11б27п1 Ду40 Ру25 ВР/ВР рычаг (3) LD Pride LD 47.301.40 |  |  | шт |  |  | 7 | 1515 |  | 999.53 | 10.61 | 10605 | [5 empty] | Кран шаровой латунь 11б27п1 Ду40 Ру25 ВР/ВР рычаг (3) LD Pride LD 47.301.40
|  | (Материалы для строительных работ) | [23 empty] | (Материалы для строительных работ)
|  | Цена=1818,00/1,2 | [24 empty] | Цена=1818,00/1,2
|  | Всего по позиции |  |  | 10: 999.53; 12: 10605 | [11 empty] | Всего по позиции
92 | Счет на оплату № bЗАО0807031 от 29 августа 2022 | Муфта PP-R комбинированн Дн25х1/2" НР (280/20) ПК Контур 011211025100 |  |  | шт |  |  | 11 | 57.5 |  | 59.61 | 10.61 | 632.5 | [5 empty] | Муфта PP-R комбинированн Дн25х1/2" НР (280/20) ПК Контур 011211025100
|  | (Материалы для строительных работ) | [23 empty] | (Материалы для строительных работ)
|  | Цена=69,00/1,2 | [24 empty] | Цена=69,00/1,2
|  | Всего по позиции |  |  | 10: 59.61; 12: 632.5 | [11 empty] | Всего по позиции
93 | Счет на оплату № bЗАО0807031 от 29 августа 2022 | Муфта PP-R комбинированн Дн32х1" НР под ключ (42/6) ПК Контур 011215032300 |  |  | шт |  |  | 4 | 275 |  | 103.68 | 10.61 | 1100 | [5 empty] | Муфта PP-R комбинированн Дн32х1" НР под ключ (42/6) ПК Контур 011215032300
|  | (Материалы для строительных работ) | [23 empty] | (Материалы для строительных работ)
|  | Цена=330,00/1,2 | [24 empty] | Цена=330,00/1,2
|  | Всего по позиции |  |  | 10: 103.68; 12: 1100 | [11 empty] | Всего по позиции
94 | Счет на оплату № bЗАО0807031 от 29 августа 2022 | Муфта PP-R комбинированн Дн50х1 1/2" НР под ключ (20/2) ПК Контур 011215050500 |  |  | шт |  |  | 14 | 470.83 |  | 621.26 | 10.61 | 6591.62 | [5 empty] | Муфта PP-R комбинированн Дн50х1 1/2" НР под ключ (20/2) ПК Контур 011215050500
|  | (Материалы для строительных работ) | [23 empty] | (Материалы для строительных работ)
|  | Цена=565,00/1,2 | [24 empty] | Цена=565,00/1,2
|  | Всего по позиции |  |  | 10: 621.26; 12: 6591.62 | [11 empty] | Всего по позиции
95 | Счет на оплату № bЗАО0807031 от 29 августа 2022 | Муфта PP-R Дн32 (180/20) ПК Контур 011201032000 |  |  | шт |  |  | 2 | 11.67 |  | 2.2 | 10.61 | 23.34 | [5 empty] | Муфта PP-R Дн32 (180/20) ПК Контур 011201032000
|  | (Материалы для строительных работ) | [23 empty] | (Материалы для строительных работ)
|  | Цена=14,00/1,2 | [24 empty] | Цена=14,00/1,2
|  | Всего по позиции |  |  | 10: 2.2; 12: 23.34 | [11 empty] | Всего по позиции
96 | Счет на оплату № bЗАО0807031 от 29 августа 2022 | Муфта PP-R Дн63 (42/7) ПК Контур 011201063000 |  |  | шт |  |  | 12 | 60.83 |  | 68.8 | 10.61 | 729.96 | [5 empty] | Муфта PP-R Дн63 (42/7) ПК Контур 011201063000
|  | (Материалы для строительных работ) | [23 empty] | (Материалы для строительных работ)
|  | Цена=73,00/1,2 | [24 empty] | Цена=73,00/1,2
|  | Всего по позиции |  |  | 10: 68.8; 12: 729.96 | [11 empty] | Всего по позиции
97 | Счет на оплату № bЗАО0807031 от 29 августа 2022 | Муфта PP-R Дн75 (25) ПК Контур 011201075000 |  |  | шт |  |  | 22 | 160 |  | 331.76 | 10.61 | 3520 | [5 empty] | Муфта PP-R Дн75 (25) ПК Контур 011201075000
|  | (Материалы для строительных работ) | [23 empty] | (Материалы для строительных работ)
|  | Цена=192,00/1,2 | [24 empty] | Цена=192,00/1,2
|  | Всего по позиции |  |  | 10: 331.76; 12: 3520 | [11 empty] | Всего по позиции
98 | Счет на оплату № bЗАО0807031 от 29 августа 2022 | Муфта PP-R Дн90 (15) ПК Контур 011201090000 |  |  | шт |  |  | 10 | 223.33 |  | 210.49 | 10.61 | 2233.3 | [5 empty] | Муфта PP-R Дн90 (15) ПК Контур 011201090000
|  | (Материалы для строительных работ) | [23 empty] | (Материалы для строительных работ)
|  | Цена=268,00/1,2 | [24 empty] | Цена=268,00/1,2
|  | Всего по позиции |  |  | 10: 210.49; 12: 2233.3 | [11 empty] | Всего по позиции
99 | Счет на оплату № bЗАО0807031 от 29 августа 2022 | Муфта PP-R переходн Дн32х25 (200/20) ПК Контур 011203032200 |  |  | шт |  |  | 6 | 9.17 |  | 5.19 | 10.61 | 55.02 | [5 empty] | Муфта PP-R переходн Дн32х25 (200/20) ПК Контур 011203032200
|  | (Материалы для строительных работ) | [23 empty] | (Материалы для строительных работ)
|  | Цена=11,00/1,2 | [24 empty] | Цена=11,00/1,2
|  | Всего по позиции |  |  | 10: 5.19; 12: 55.02 | [11 empty] | Всего по позиции
100 | Счет на оплату № bЗАО0807031 от 29 августа 2022 | Муфта PP-R переходн Дн40х25 (120/30) ПК Контур 011203040200 |  |  | шт |  |  | 4 | 14.17 |  | 5.34 | 10.61 | 56.68 | [5 empty] | Муфта PP-R переходн Дн40х25 (120/30) ПК Контур 011203040200
|  | (Материалы для строительных работ) | [23 empty] | (Материалы для строительных работ)
|  | Цена=17,00/1,2 | [24 empty] | Цена=17,00/1,2
|  | Всего по позиции |  |  | 10: 5.34; 12: 56.68 | [11 empty] | Всего по позиции
101 | Счет на оплату № bЗАО0807031 от 29 августа 2022 | Муфта PP-R переходн Дн40х32 (72/18) ПК Контур 011203040300 |  |  | шт |  |  | 2 | 15.83 |  | 2.98 | 10.61 | 31.66 | [5 empty] | Муфта PP-R переходн Дн40х32 (72/18) ПК Контур 011203040300
|  | (Материалы для строительных работ) | [23 empty] | (Материалы для строительных работ)
|  | Цена=19,00/1,2 | [24 empty] | Цена=19,00/1,2
|  | Всего по позиции |  |  | 10: 2.98; 12: 31.66 | [11 empty] | Всего по позиции
102 | Счет на оплату № bЗАО0807031 от 29 августа 2022 | Муфта PP-R переходн Дн50х25 (60/20) ПК Контур 011203050200 |  |  | шт |  |  | 7 | 29.17 |  | 19.25 | 10.61 | 204.19 | [5 empty] | Муфта PP-R переходн Дн50х25 (60/20) ПК Контур 011203050200
|  | (Материалы для строительных работ) | [23 empty] | (Материалы для строительных работ)
|  | Цена=35,00/1,2 | [24 empty] | Цена=35,00/1,2
|  | Всего по позиции |  |  | 10: 19.25; 12: 204.19 | [11 empty] | Всего по позиции
103 | Счет на оплату № bЗАО0807031 от 29 августа 2022 | Муфта PP-R переходн Дн75х63 011203075610 |  |  | шт |  |  | 4 | 146.67 |  | 55.3 | 10.61 | 586.68 | [5 empty] | Муфта PP-R переходн Дн75х63 011203075610
|  | (Материалы для строительных работ) | [23 empty] | (Материалы для строительных работ)
|  | Цена=176,00/1,2 | [24 empty] | Цена=176,00/1,2
|  | Всего по позиции |  |  | 10: 55.3; 12: 586.68 | [11 empty] | Всего по позиции
104 | Счет на оплату № bЗАО0807031 от 29 августа 2022 | Муфта PP-R переходн Дн90х75 НР/ВР 011203090711 |  |  | шт |  |  | 1 | 268.33 |  | 25.29 | 10.61 | 268.33 | [5 empty] | Муфта PP-R переходн Дн90х75 НР/ВР 011203090711
|  | (Материалы для строительных работ) | [23 empty] | (Материалы для строительных работ)
|  | Цена=322,00/1,2 | [24 empty] | Цена=322,00/1,2
|  | Всего по позиции |  |  | 10: 25.29; 12: 268.33 | [11 empty] | Всего по позиции
105 | Счет на оплату № bЗАО0807031 от 29 августа 2022 | Тройник PP-R Дн50 (24/6) ПК Контур 011501050000 |  |  | шт |  |  | 7 | 75.83 |  | 50.03 | 10.61 | 530.81 | [5 empty] | Тройник PP-R Дн50 (24/6) ПК Контур 011501050000
|  | (Материалы для строительных работ) | [23 empty] | (Материалы для строительных работ)
|  | Цена=91,00/1,2 | [24 empty] | Цена=91,00/1,2
|  | Всего по позиции |  |  | 10: 50.03; 12: 530.81 | [11 empty] | Всего по позиции
106 | Счет на оплату № bЗАО0807031 от 29 августа 2022 | Тройник PP-R Дн90 (6) ПК Контур 011501090000 |  |  | шт |  |  | 4 | 511.67 |  | 192.9 | 10.61 | 2046.68 | [5 empty] | Тройник PP-R Дн90 (6) ПК Контур 011501090000
|  | (Материалы для строительных работ) | [23 empty] | (Материалы для строительных работ)
|  | Цена=614,00/1,2 | [24 empty] | Цена=614,00/1,2
|  | Всего по позиции |  |  | 10: 192.9; 12: 2046.68 | [11 empty] | Всего по позиции
107 | Счет на оплату № bЗАО0807031 от 29 августа 2022 | Тройник PP-R переходн Дн32х25х32 (288/12) ПК Контур 011503032600 |  |  | шт |  |  | 2 | 18.33 |  | 3.46 | 10.61 | 36.66 | [5 empty] | Тройник PP-R переходн Дн32х25х32 (288/12) ПК Контур 011503032600
|  | (Материалы для строительных работ) | [23 empty] | (Материалы для строительных работ)
|  | Цена=22,00/1,2 | [24 empty] | Цена=22,00/1,2
|  | Всего по позиции |  |  | 10: 3.46; 12: 36.66 | [11 empty] | Всего по позиции
108 | Счет на оплату № bЗАО0807031 от 29 августа 2022 | Тройник PP-R переходн Дн63х50х63 (18/2) ПК Контур 011503063900 |  |  | шт |  |  | 4 | 137.5 |  | 51.84 | 10.61 | 550 | [5 empty] | Тройник PP-R переходн Дн63х50х63 (18/2) ПК Контур 011503063900
|  | (Материалы для строительных работ) | [23 empty] | (Материалы для строительных работ)
|  | Цена=165,00/1,2 | [24 empty] | Цена=165,00/1,2
|  | Всего по позиции |  |  | 10: 51.84; 12: 550 | [11 empty] | Всего по позиции
109 | Счет на оплату № bЗАО0807031 от 29 августа 2022 | Тройник PP-R переходн Дн75х32х75 (12/2) ПК Контур 011503075300 |  |  | шт |  |  | 6 | 205 |  | 115.93 | 10.61 | 1230 | [5 empty] | Тройник PP-R переходн Дн75х32х75 (12/2) ПК Контур 011503075300
|  | (Материалы для строительных работ) | [23 empty] | (Материалы для строительных работ)
|  | Цена=246,00/1,2 | [24 empty] | Цена=246,00/1,2
|  | Всего по позиции |  |  | 10: 115.93; 12: 1230 | [11 empty] | Всего по позиции
110 | Счет на оплату № bЗАО0807031 от 29 августа 2022 | Тройник PP-R переходн Дн75х50х75 011503075710 |  |  | шт |  |  | 3 | 445.83 |  | 126.06 | 10.61 | 1337.49 | [5 empty] | Тройник PP-R переходн Дн75х50х75 011503075710
|  | (Материалы для строительных работ) | [23 empty] | (Материалы для строительных работ)
|  | Цена=535,00/1,2 | [24 empty] | Цена=535,00/1,2
|  | Всего по позиции |  |  | 10: 126.06; 12: 1337.49 | [11 empty] | Всего по позиции
111 | Счет на оплату № bЗАО0807031 от 29 августа 2022 | Тройник PP-R переходн Дн90х40х90 (6) ПК Контур 011503090300 |  |  | шт |  |  | 6 | 337.5 |  | 190.86 | 10.61 | 2025 | [5 empty] | Тройник PP-R переходн Дн90х40х90 (6) ПК Контур 011503090300
|  | (Материалы для строительных работ) | [23 empty] | (Материалы для строительных работ)
|  | Цена=405,00/1,2 | [24 empty] | Цена=405,00/1,2
|  | Всего по позиции |  |  | 10: 190.86; 12: 2025 | [11 empty] | Всего по позиции
112 | Счет на оплату № bЗАО0807031 от 29 августа 2022 | Угольник PP-R Дн32 (420/15) ПК Контур 011401032000 |  |  | шт |  |  | 6 | 18.33 |  | 10.37 | 10.61 | 109.98 | [5 empty] | Угольник PP-R Дн32 (420/15) ПК Контур 011401032000
|  | (Материалы для строительных работ) | [23 empty] | (Материалы для строительных работ)
|  | Цена=22,00/1,2 | [24 empty] | Цена=22,00/1,2
|  | Всего по позиции |  |  | 10: 10.37; 12: 109.98 | [11 empty] | Всего по позиции
113 | Счет на оплату № bЗАО0807031 от 29 августа 2022 | Угольник PP-R Дн63х90° (70/2) ПК Контур 011401063000 |  |  | шт |  |  | 10 | 116.67 |  | 109.96 | 10.61 | 1166.7 | [5 empty] | Угольник PP-R Дн63х90° (70/2) ПК Контур 011401063000
|  | (Материалы для строительных работ) | [23 empty] | (Материалы для строительных работ)
|  | Цена=140,00/1,2 | [24 empty] | Цена=140,00/1,2
|  | Всего по позиции |  |  | 10: 109.96; 12: 1166.7 | [11 empty] | Всего по позиции
114 | Счет на оплату № bЗАО0807031 от 29 августа 2022 | Угольник PP-R Дн75 (12) ПК Контур 011401075000 |  |  | шт |  |  | 15 | 232.5 |  | 328.7 | 10.61 | 3487.5 | [5 empty] | Угольник PP-R Дн75 (12) ПК Контур 011401075000
|  | (Материалы для строительных работ) | [23 empty] | (Материалы для строительных работ)
|  | Цена=279,00/1,2 | [24 empty] | Цена=279,00/1,2
|  | Всего по позиции |  |  | 10: 328.7; 12: 3487.5 | [11 empty] | Всего по позиции
115 | Счет на оплату № bЗАО0807031 от 29 августа 2022 | Угольник PP-R Дн90 (6) ПК Контур 011401090000 |  |  | шт |  |  | 13 | 359.17 |  | 440.08 | 10.61 | 4669.21 | [5 empty] | Угольник PP-R Дн90 (6) ПК Контур 011401090000
|  | (Материалы для строительных работ) | [23 empty] | (Материалы для строительных работ)
|  | Цена=431,00/1,2 | [24 empty] | Цена=431,00/1,2
|  | Всего по позиции |  |  | 10: 440.08; 12: 4669.21 | [11 empty] | Всего по позиции
116 | Счет на оплату № bЗАО0807031 от 29 августа 2022 | Хомут с р/прокладкой Ду32-36 (1") М8 б/комплекта (200) |  |  | шт |  |  | 3 | 23.33 |  | 6.6 | 10.61 | 69.99 | [5 empty] | Хомут с р/прокладкой Ду32-36 (1") М8 б/комплекта (200)
|  | (Материалы для строительных работ) | [23 empty] | (Материалы для строительных работ)
|  | Цена=28,00/1,2 | [24 empty] | Цена=28,00/1,2
|  | Всего по позиции |  |  | 10: 6.6; 12: 69.99 | [11 empty] | Всего по позиции
117 | Счет на оплату № bЗАО0807031 от 29 августа 2022 | Хомут с р/прокладкой Ду60-64 (2") М8 б/комплекта (100) |  |  | шт |  |  | 18 | 31.67 |  | 53.73 | 10.61 | 570.06 | [5 empty] | Хомут с р/прокладкой Ду60-64 (2") М8 б/комплекта (100)
|  | (Материалы для строительных работ) | [23 empty] | (Материалы для строительных работ)
|  | Цена=38,00/1,2 | [24 empty] | Цена=38,00/1,2
|  | Всего по позиции |  |  | 10: 53.73; 12: 570.06 | [11 empty] | Всего по позиции
118 | Счет на оплату № bЗАО0807031 от 29 августа 2022 | Хомут с р/прокладкой Ду75-80 (2 1/2") М8 б/комплекта |  |  | шт |  |  | 33 | 36.67 |  | 114.05 | 10.61 | 1210.11 | [5 empty] | Хомут с р/прокладкой Ду75-80 (2 1/2") М8 б/комплекта
|  | (Материалы для строительных работ) | [23 empty] | (Материалы для строительных работ)
|  | Цена=44,00/1,2 | [24 empty] | Цена=44,00/1,2
|  | Всего по позиции |  |  | 10: 114.05; 12: 1210.11 | [11 empty] | Всего по позиции
119 | Счет на оплату № bЗАО0807031 от 29 августа 2022 | Хомут с р/прокладкой Ду87-92 (3") М8 б/комплекта (120) |  |  | шт |  |  | 15 | 49.17 |  | 69.51 | 10.61 | 737.55 | [5 empty] | Хомут с р/прокладкой Ду87-92 (3") М8 б/комплекта (120)
|  | (Материалы для строительных работ) | [23 empty] | (Материалы для строительных работ)
|  | Цена=59,00/1,2 | [24 empty] | Цена=59,00/1,2
|  | Всего по позиции |  |  | 10: 69.51; 12: 737.55 | [11 empty] | Всего по позиции
120 | Счет на оплату № bЗАО0807031 от 29 августа 2022 | Шайба усиленн оц 16 (шт.) |  |  | шт |  |  | 80 | 14.17 |  | 106.84 | 10.61 | 1133.6 | [5 empty] | Шайба усиленн оц 16 (шт.)
|  | (Материалы для строительных работ) | [23 empty] | (Материалы для строительных работ)
|  | Цена=17,00/1,2 | [24 empty] | Цена=17,00/1,2
|  | Всего по позиции |  |  | 10: 106.84; 12: 1133.6 | [11 empty] | Всего по позиции
121 | Счет на оплату № bЗАО0807031 от 29 августа 2022 | Шпилька сталь оц М8х2000 (кл.пр. 4,8-5,6) |  |  | шт |  |  | 3 | 91.67 |  | 25.92 | 10.61 | 275.01 | [5 empty] | Шпилька сталь оц М8х2000 (кл.пр. 4,8-5,6)
|  | (Материалы для строительных работ) | [23 empty] | (Материалы для строительных работ)
|  | Цена=110,00/1,2 | [24 empty] | Цена=110,00/1,2
|  | Всего по позиции |  |  | 10: 25.92; 12: 275.01 | [11 empty] | Всего по позиции
122 | Счет на оплату № bЗАО0807031 от 29 августа 2022 | Прокладка кольцевая паронит Ду80 Ру10-40 ГОСТ 15180-86 |  |  | шт |  |  | 4 | 31.67 |  | 11.94 | 10.61 | 126.68 | [5 empty] | Прокладка кольцевая паронит Ду80 Ру10-40 ГОСТ 15180-86
|  | (Материалы для строительных работ) | [23 empty] | (Материалы для строительных работ)
|  | Цена=38,00/1,2 | [24 empty] | Цена=38,00/1,2
|  | Всего по позиции |  |  | 10: 11.94; 12: 126.68 | [11 empty] | Всего по позиции
123 | Счет на оплату № bЗАО0807031 от 29 августа 2022 | Прокладка кольцевая паронит Ду65 Ру10-40 ГОСТ 15180-86 |  |  | шт |  |  | 16 | 25.83 |  | 38.95 | 10.61 | 413.28 | [5 empty] | Прокладка кольцевая паронит Ду65 Ру10-40 ГОСТ 15180-86
|  | (Материалы для строительных работ) | [23 empty] | (Материалы для строительных работ)
|  | Цена=31,00/1,2 | [24 empty] | Цена=31,00/1,2
|  | Всего по позиции |  |  | 10: 38.95; 12: 413.28 | [11 empty] | Всего по позиции
124 | Счет на оплату № bЗАО0807031 от 29 августа 2022 | Соединитель латунь американка Ду1 1/4" ВР/НР (25/5) Valtec VTr.341.N.0007 |  |  | шт |  |  | 2 | 884.17 |  | 166.67 | 10.61 | 1768.34 | [5 empty] | Соединитель латунь американка Ду1 1/4" ВР/НР (25/5) Valtec VTr.341.N.0007
|  | (Материалы для строительных работ) | [23 empty] | (Материалы для строительных работ)
|  | Цена=1061,00/1,2 | [24 empty] | Цена=1061,00/1,2
|  | Всего по позиции |  |  | 10: 166.67; 12: 1768.34 | [11 empty] | Всего по позиции
125 | Счет на оплату № bЗАО0807031 от 29 августа 2022 | Соединитель латунь американка Ду1 1/2" ВР/НР (15/5) Valtec VTr.341.N.0008 |  |  | шт |  |  | 7 | 1262.5 |  | 832.94 | 10.61 | 8837.5 | [5 empty] | Соединитель латунь американка Ду1 1/2" ВР/НР (15/5) Valtec VTr.341.N.0008
|  | (Материалы для строительных работ) | [23 empty] | (Материалы для строительных работ)
|  | Цена=1515,00/1,2 | [24 empty] | Цена=1515,00/1,2
|  | Всего по позиции |  |  | 10: 832.94; 12: 8837.5 | [11 empty] | Всего по позиции
|  | Итого по разделу 2 Трубопровод ХВС первой и второй зоны в насосной станции и до стояков всех подъездов. |  |  | 10: 44458.04; 12: 471699.8 | [15 empty] | Итого по разделу 2 Трубопровод ХВС первой и второй зоны в насосной станции и до стояков всех подъездов.
Раздел 3. Магистраль ГВС и циркуляции первой и второй зоны во всех подъездах от ИТП до стояков (замена ХПВХ на нержавеющую сталь). | [17 empty] | Раздел 3. Магистраль ГВС и циркуляции первой и второй зоны во всех подъездах от ИТП до стояков (замена ХПВХ на нержавеющую сталь).
126 | ТЕР16-04-003-01 | Разборка трубопроводов водоснабжения и отопления из хлорированных поливинилхлоридных труб (ХПВХ) диаметром: до 32 мм |  |  | 4: 100 м трубопровода; 7: 0.09 | [5 empty] | Разборка трубопроводов водоснабжения и отопления из хлорированных поливинилхлоридных труб (ХПВХ) диаметром: до 32 мм
|  | Объем=9 / 100 | [17 empty] | Объем=9 / 100
| Приказ от 04.09.2019 № 519/пр табл.2 п.3 | Демонтаж (разборка) систем инженерно-технического обеспечения ОЗП=0,4; ЭМ=0,4 к расх.; ЗПМ=0,4; МАТ=0 к расх.; ТЗ=0,4; ТЗМ=0,4 | [18 empty] | Демонтаж (разборка) систем инженерно-технического обеспечения ОЗП=0,4; ЭМ=0,4 к расх.; ЗПМ=0,4; МАТ=0 к расх.; ТЗ=0,4; ТЗМ=0,4
| Приказ от 04.08.2020 № 421/пр прил.10 табл.3 п.3 | Производство ремонтно-строительных работ осуществляется на территории действующего предприятия с наличием в зоне производства работ одного или нескольких из перечисленных ниже факторов: - разветвленной сети транспортных и инженерных коммуникаций; - стесненных условий для складирования материалов; - действующего технологического оборудования ОЗП=1,15; ЭМ=1,15 к расх.; ЗПМ=1,15; ТЗ=1,15; ТЗМ=1,15 | [18 empty] | Производство ремонтно-строительных работ осуществляется на территории действующего предприятия с наличием в зоне производства работ одного или нескольких из перечисленных ниже факторов: - разветвленной сети транспортных и инженерных коммуникаций; - стесненных условий для складирования материалов; - действующего технологического оборудования ОЗП=1,15; ЭМ=1,15 к расх.; ЗПМ=1,15; ТЗ=1,15; ТЗМ=1,15
| 1 | ОТ |  |  | 8: 463.27; 9: 0.46; 10: 19.18 | [8 empty] | ОТ
| 2 | ЭМ |  |  | 8: 58.83; 9: 0.46; 10: 2.44 | [8 empty] | ЭМ
| 3 | в т.ч. ОТм |  |  | 8: 0.76; 9: 0.46; 10: 0.03 | [8 empty] | в т.ч. ОТм
| 4 | М |  |  | 8: 4399.15; 9: 0; 10: 0 | [8 empty] | М
|  | ЗТ |  |  | 4: чел.-ч; 5: 34.19; 6: 0.46; 7: 1.4155 | [9 empty] | ЗТ
|  | ЗТм |  |  | 4: чел.-ч; 5: 0.04; 6: 0.46; 7: 0.001656 | [9 empty] | ЗТм
|  | Итого по расценке |  |  | 8: 4921.25; 10: 21.62 | [10 empty] | Итого по расценке
|  | ФОТ |  |  | 10: 19.21 | [9 empty] | ФОТ
| Приказ № 812/пр от 21.12.2020 Прил. п.16, Приказ № 812/пр от 21.12.2020 п.25 | НР Сантехнические работы - внутренние (трубопроводы, водопровод, канализация, отопление, газоснабжение, вентиляция и кондиционирование воздуха) |  |  | 4: %; 5: 121; 6: 0.9; 7: 108.9; 10: 20.92 | [9 empty] | НР Сантехнические работы - внутренние (трубопроводы, водопровод, канализация, отопление, газоснабжение, вентиляция и кондиционирование воздуха)
| Приказ № 774/пр от 11.12.2020 Прил. п.16, Приказ № 774/пр от 11.12.2020 п.16 | СП Сантехнические работы - внутренние (трубопроводы, водопровод, канализация, отопление, газоснабжение, вентиляция и кондиционирование воздуха) |  |  | 4: %; 5: 72; 6: 0.85; 7: 61.2; 10: 11.76 | [9 empty] | СП Сантехнические работы - внутренние (трубопроводы, водопровод, канализация, отопление, газоснабжение, вентиляция и кондиционирование воздуха)
|  | Всего по позиции |  |  | 10: 54.3 | [11 empty] | Всего по позиции
127 | ТЕРр65-1-1 | Разборка трубопроводов из водогазопроводных труб диаметром: до 32 мм |  |  | 4: 100 м трубопровода; 7: 2.4 | [5 empty] | Разборка трубопроводов из водогазопроводных труб диаметром: до 32 мм
|  | Объем=240 / 100 | [17 empty] | Объем=240 / 100
| Приказ от 04.08.2020 № 421/пр прил.10 табл.3 п.3 | Производство ремонтно-строительных работ осуществляется на территории действующего предприятия с наличием в зоне производства работ одного или нескольких из перечисленных ниже факторов: - разветвленной сети транспортных и инженерных коммуникаций; - стесненных условий для складирования материалов; - действующего технологического оборудования ОЗП=1,15; ЭМ=1,15 к расх.; ЗПМ=1,15; ТЗ=1,15; ТЗМ=1,15 | [18 empty] | Производство ремонтно-строительных работ осуществляется на территории действующего предприятия с наличием в зоне производства работ одного или нескольких из перечисленных ниже факторов: - разветвленной сети транспортных и инженерных коммуникаций; - стесненных условий для складирования материалов; - действующего технологического оборудования ОЗП=1,15; ЭМ=1,15 к расх.; ЗПМ=1,15; ТЗ=1,15; ТЗМ=1,15
| 1 | ОТ |  |  | 8: 405.87; 9: 1.15; 10: 1120.2 | [8 empty] | ОТ
| 2 | ЭМ |  |  | 8: 8.12; 9: 1.15; 10: 22.41 | [8 empty] | ЭМ
| 3 | в т.ч. ОТм |  |  | 8: 1.9; 9: 1.15; 10: 5.24 | [8 empty] | в т.ч. ОТм
| 4 | М |  |  | 8: 69.13; 10: 165.91 | [8 empty] | М
|  | ЗТ |  |  | 4: чел.-ч; 5: 34.66; 6: 1.15; 7: 95.6616 | [9 empty] | ЗТ
|  | ЗТм |  |  | 4: чел.-ч; 5: 0.1; 6: 1.15; 7: 0.276 | [9 empty] | ЗТм
|  | Итого по расценке |  |  | 8: 483.12; 10: 1308.52 | [10 empty] | Итого по расценке
|  | ФОТ |  |  | 10: 1125.44 | [9 empty] | ФОТ
| Приказ № 812/пр от 21.12.2020 Прил. п.99.1 | НР Внутренние санитарно-технические работы: демонтаж и разборка (ремонтно-строительные) |  |  | 4: %; 5: 87; 7: 87; 10: 979.13 | [9 empty] | НР Внутренние санитарно-технические работы: демонтаж и разборка (ремонтно-строительные)
| Приказ № 774/пр от 11.12.2020 Прил. п.99.1 | СП Внутренние санитарно-технические работы: демонтаж и разборка (ремонтно-строительные) |  |  | 4: %; 5: 44; 7: 44; 10: 495.19 | [9 empty] | СП Внутренние санитарно-технические работы: демонтаж и разборка (ремонтно-строительные)
|  | Всего по позиции |  |  | 10: 2782.84 | [11 empty] | Всего по позиции
128 | ТЕРр65-1-2 | Разборка трубопроводов из водогазопроводных труб диаметром: до 63 мм |  |  | 4: 100 м трубопровода; 7: 2.008 | [5 empty] | Разборка трубопроводов из водогазопроводных труб диаметром: до 63 мм
|  | Объем=200,8 / 100 | [17 empty] | Объем=200,8 / 100
| Приказ от 04.08.2020 № 421/пр прил.10 табл.3 п.3 | Производство ремонтно-строительных работ осуществляется на территории действующего предприятия с наличием в зоне производства работ одного или нескольких из перечисленных ниже факторов: - разветвленной сети транспортных и инженерных коммуникаций; - стесненных условий для складирования материалов; - действующего технологического оборудования ОЗП=1,15; ЭМ=1,15 к расх.; ЗПМ=1,15; ТЗ=1,15; ТЗМ=1,15 | [18 empty] | Производство ремонтно-строительных работ осуществляется на территории действующего предприятия с наличием в зоне производства работ одного или нескольких из перечисленных ниже факторов: - разветвленной сети транспортных и инженерных коммуникаций; - стесненных условий для складирования материалов; - действующего технологического оборудования ОЗП=1,15; ЭМ=1,15 к расх.; ЗПМ=1,15; ТЗ=1,15; ТЗМ=1,15
| 1 | ОТ |  |  | 8: 698.15; 9: 1.15; 10: 1612.17 | [8 empty] | ОТ
| 2 | ЭМ |  |  | 8: 13.92; 9: 1.15; 10: 32.14 | [8 empty] | ЭМ
| 3 | в т.ч. ОТм |  |  | 8: 3.24; 9: 1.15; 10: 7.48 | [8 empty] | в т.ч. ОТм
| 4 | М |  |  | 8: 119.14; 10: 239.23 | [8 empty] | М
|  | ЗТ |  |  | 4: чел.-ч; 5: 59.62; 6: 1.15; 7: 137.6745 | [9 empty] | ЗТ
|  | ЗТм |  |  | 4: чел.-ч; 5: 0.17; 6: 1.15; 7: 0.39256 | [9 empty] | ЗТм
|  | Итого по расценке |  |  | 8: 831.21; 10: 1883.54 | [10 empty] | Итого по расценке
|  | ФОТ |  |  | 10: 1619.65 | [9 empty] | ФОТ
| Приказ № 812/пр от 21.12.2020 Прил. п.99.1 | НР Внутренние санитарно-технические работы: демонтаж и разборка (ремонтно-строительные) |  |  | 4: %; 5: 87; 7: 87; 10: 1409.1 | [9 empty] | НР Внутренние санитарно-технические работы: демонтаж и разборка (ремонтно-строительные)
| Приказ № 774/пр от 11.12.2020 Прил. п.99.1 | СП Внутренние санитарно-технические работы: демонтаж и разборка (ремонтно-строительные) |  |  | 4: %; 5: 44; 7: 44; 10: 712.65 | [9 empty] | СП Внутренние санитарно-технические работы: демонтаж и разборка (ремонтно-строительные)
|  | Всего по позиции |  |  | 10: 4005.29 | [11 empty] | Всего по позиции
129 | ТЕР16-04-002-02 | Прокладка трубопроводов водоснабжения из напорных полиэтиленовых труб низкого давления среднего типа наружным диаметром: 25 мм |  |  | 4: 100 м трубопровода; 7: 0.09 | [5 empty] | Прокладка трубопроводов водоснабжения из напорных полиэтиленовых труб низкого давления среднего типа наружным диаметром: 25 мм
|  | Объем=9 / 100 | [17 empty] | Объем=9 / 100
| Приказ от 04.08.2020 № 421/пр прил.10 табл.3 п.3 | Производство ремонтно-строительных работ осуществляется на территории действующего предприятия с наличием в зоне производства работ одного или нескольких из перечисленных ниже факторов: - разветвленной сети транспортных и инженерных коммуникаций; - стесненных условий для складирования материалов; - действующего технологического оборудования ОЗП=1,15; ЭМ=1,15 к расх.; ЗПМ=1,15; ТЗ=1,15; ТЗМ=1,15 | [18 empty] | Производство ремонтно-строительных работ осуществляется на территории действующего предприятия с наличием в зоне производства работ одного или нескольких из перечисленных ниже факторов: - разветвленной сети транспортных и инженерных коммуникаций; - стесненных условий для складирования материалов; - действующего технологического оборудования ОЗП=1,15; ЭМ=1,15 к расх.; ЗПМ=1,15; ТЗ=1,15; ТЗМ=1,15
| 1 | ОТ |  |  | 8: 2090.47; 9: 1.15; 10: 216.36 | [8 empty] | ОТ
| 2 | ЭМ |  |  | 8: 917.68; 9: 1.15; 10: 94.98 | [8 empty] | ЭМ
| 3 | в т.ч. ОТм |  |  | 8: 156.05; 9: 1.15; 10: 16.15 | [8 empty] | в т.ч. ОТм
| 4 | М |  |  | 8: 655.36; 10: 5.08 | [8 empty] | М
|  | ЗТ |  |  | 4: чел.-ч; 5: 149.64; 6: 1.15; 7: 15.4877 | [9 empty] | ЗТ
|  | ЗТм |  |  | 4: чел.-ч; 5: 8.2; 6: 1.15; 7: 0.8487 | [9 empty] | ЗТм
|  | Итого по расценке |  |  | 8: 3064.6; 10: 316.42 | [10 empty] | Итого по расценке
|  | ФОТ |  |  | 10: 232.51 | [9 empty] | ФОТ
| Приказ № 812/пр от 21.12.2020 Прил. п.16, Приказ № 812/пр от 21.12.2020 п.25 | НР Сантехнические работы - внутренние (трубопроводы, водопровод, канализация, отопление, газоснабжение, вентиляция и кондиционирование воздуха) |  |  | 4: %; 5: 121; 6: 0.9; 7: 108.9; 10: 253.2 | [9 empty] | НР Сантехнические работы - внутренние (трубопроводы, водопровод, канализация, отопление, газоснабжение, вентиляция и кондиционирование воздуха)
| Приказ № 774/пр от 11.12.2020 Прил. п.16, Приказ № 774/пр от 11.12.2020 п.16 | СП Сантехнические работы - внутренние (трубопроводы, водопровод, канализация, отопление, газоснабжение, вентиляция и кондиционирование воздуха) |  |  | 4: %; 5: 72; 6: 0.85; 7: 61.2; 10: 142.3 | [9 empty] | СП Сантехнические работы - внутренние (трубопроводы, водопровод, канализация, отопление, газоснабжение, вентиляция и кондиционирование воздуха)
|  | Всего по позиции |  |  | 10: 711.92 | [11 empty] | Всего по позиции
130 | Счет на оплату № bЗАО0807072 от 29 августа 2022 | Труба PP RCT PRO PRESS GF стекловолокно Дн25 L=4м SDR 6 ПК Контур 130220025000 (РАСХОД ТРУБЫ-0,929) |  |  | м |  |  | 8.36 | 275.83 |  | 217.34 | 10.61 | 2305.94 | [5 empty] | Труба PP RCT PRO PRESS GF стекловолокно Дн25 L=4м SDR 6 ПК Контур 130220025000 (РАСХОД ТРУБЫ-0,929)
|  | (Материалы для строительных работ) | [23 empty] | (Материалы для строительных работ)
|  | Объем=9*0,929 | [17 empty] | Объем=9*0,929
|  | Цена=331,00/1,2 | [24 empty] | Цена=331,00/1,2
|  | Всего по позиции |  |  | 10: 217.34; 12: 2305.94 | [11 empty] | Всего по позиции
131 | ТЕР16-04-002-03 | Прокладка трубопроводов водоснабжения из напорных полиэтиленовых труб низкого давления среднего типа наружным диаметром: 32 мм |  |  | 4: 100 м трубопровода; 7: 2.4 | [5 empty] | Прокладка трубопроводов водоснабжения из напорных полиэтиленовых труб низкого давления среднего типа наружным диаметром: 32 мм
|  | Объем=240 / 100 | [17 empty] | Объем=240 / 100
| Приказ от 04.08.2020 № 421/пр прил.10 табл.3 п.3 | Производство ремонтно-строительных работ осуществляется на территории действующего предприятия с наличием в зоне производства работ одного или нескольких из перечисленных ниже факторов: - разветвленной сети транспортных и инженерных коммуникаций; - стесненных условий для складирования материалов; - действующего технологического оборудования ОЗП=1,15; ЭМ=1,15 к расх.; ЗПМ=1,15; ТЗ=1,15; ТЗМ=1,15 | [18 empty] | Производство ремонтно-строительных работ осуществляется на территории действующего предприятия с наличием в зоне производства работ одного или нескольких из перечисленных ниже факторов: - разветвленной сети транспортных и инженерных коммуникаций; - стесненных условий для складирования материалов; - действующего технологического оборудования ОЗП=1,15; ЭМ=1,15 к расх.; ЗПМ=1,15; ТЗ=1,15; ТЗМ=1,15
| 1 | ОТ |  |  | 8: 1701.55; 9: 1.15; 10: 4696.28 | [8 empty] | ОТ
| 2 | ЭМ |  |  | 8: 541.81; 9: 1.15; 10: 1495.4 | [8 empty] | ЭМ
| 3 | в т.ч. ОТм |  |  | 8: 89.82; 9: 1.15; 10: 247.9 | [8 empty] | в т.ч. ОТм
| 4 | М |  |  | 8: 823.3; 10: 123.31 | [8 empty] | М
|  | ЗТ |  |  | 4: чел.-ч; 5: 121.8; 6: 1.15; 7: 336.168 | [9 empty] | ЗТ
|  | ЗТм |  |  | 4: чел.-ч; 5: 4.72; 6: 1.15; 7: 13.0272 | [9 empty] | ЗТм
|  | Итого по расценке |  |  | 8: 2294.74; 10: 6314.99 | [10 empty] | Итого по расценке
|  | ФОТ |  |  | 10: 4944.18 | [9 empty] | ФОТ
| Приказ № 812/пр от 21.12.2020 Прил. п.16, Приказ № 812/пр от 21.12.2020 п.25 | НР Сантехнические работы - внутренние (трубопроводы, водопровод, канализация, отопление, газоснабжение, вентиляция и кондиционирование воздуха) |  |  | 4: %; 5: 121; 6: 0.9; 7: 108.9; 10: 5384.21 | [9 empty] | НР Сантехнические работы - внутренние (трубопроводы, водопровод, канализация, отопление, газоснабжение, вентиляция и кондиционирование воздуха)
| Приказ № 774/пр от 11.12.2020 Прил. п.16, Приказ № 774/пр от 11.12.2020 п.16 | СП Сантехнические работы - внутренние (трубопроводы, водопровод, канализация, отопление, газоснабжение, вентиляция и кондиционирование воздуха) |  |  | 4: %; 5: 72; 6: 0.85; 7: 61.2; 10: 3025.84 | [9 empty] | СП Сантехнические работы - внутренние (трубопроводы, водопровод, канализация, отопление, газоснабжение, вентиляция и кондиционирование воздуха)
|  | Всего по позиции |  |  | 10: 14725.04 | [11 empty] | Всего по позиции
132 | Счет на оплату № bЗАО0807072 от 29 августа 2022 | Труба PP RCT PRO PRESS GF стекловолокно Дн32 L=4м SDR 6 ПК Контур 130220032000 (РАСХОД ТРУБЫ-0,938) |  |  | м |  |  | 225.12 | 461.67 |  | 9795.58 | 10.61 | 103931.15 | [5 empty] | Труба PP RCT PRO PRESS GF стекловолокно Дн32 L=4м SDR 6 ПК Контур 130220032000 (РАСХОД ТРУБЫ-0,938)
|  | (Материалы для строительных работ) | [23 empty] | (Материалы для строительных работ)
|  | Объем=240*0,938 | [17 empty] | Объем=240*0,938
|  | Цена=554,00/1,2 | [24 empty] | Цена=554,00/1,2
|  | Всего по позиции |  |  | 10: 9795.58; 12: 103931.15 | [11 empty] | Всего по позиции
133 | ТЕР16-04-002-06 | Прокладка трубопроводов водоснабжения из напорных полиэтиленовых труб низкого давления среднего типа наружным диаметром: 63 мм |  |  | 4: 100 м трубопровода; 7: 2.008 | [5 empty] | Прокладка трубопроводов водоснабжения из напорных полиэтиленовых труб низкого давления среднего типа наружным диаметром: 63 мм
|  | Объем=200,8 / 100 | [17 empty] | Объем=200,8 / 100
| Приказ от 04.08.2020 № 421/пр прил.10 табл.3 п.3 | Производство ремонтно-строительных работ осуществляется на территории действующего предприятия с наличием в зоне производства работ одного или нескольких из перечисленных ниже факторов: - разветвленной сети транспортных и инженерных коммуникаций; - стесненных условий для складирования материалов; - действующего технологического оборудования ОЗП=1,15; ЭМ=1,15 к расх.; ЗПМ=1,15; ТЗ=1,15; ТЗМ=1,15 | [18 empty] | Производство ремонтно-строительных работ осуществляется на территории действующего предприятия с наличием в зоне производства работ одного или нескольких из перечисленных ниже факторов: - разветвленной сети транспортных и инженерных коммуникаций; - стесненных условий для складирования материалов; - действующего технологического оборудования ОЗП=1,15; ЭМ=1,15 к расх.; ЗПМ=1,15; ТЗ=1,15; ТЗМ=1,15
| 1 | ОТ |  |  | 8: 1896.37; 9: 1.15; 10: 4379.1 | [8 empty] | ОТ
| 2 | ЭМ |  |  | 8: 1502.26; 9: 1.15; 10: 3469.02 | [8 empty] | ЭМ
| 3 | в т.ч. ОТм |  |  | 8: 256.14; 9: 1.15; 10: 591.48 | [8 empty] | в т.ч. ОТм
| 4 | М |  |  | 8: 2584.13; 10: 194.43 | [8 empty] | М
|  | ЗТ |  |  | 4: чел.-ч; 5: 141.52; 6: 1.15; 7: 326.798 | [9 empty] | ЗТ
|  | ЗТм |  |  | 4: чел.-ч; 5: 13.46; 6: 1.15; 7: 31.0818 | [9 empty] | ЗТм
|  | Итого по расценке |  |  | 8: 3495.46; 10: 8042.55 | [10 empty] | Итого по расценке
|  | ФОТ |  |  | 10: 4970.58 | [9 empty] | ФОТ
| Приказ № 812/пр от 21.12.2020 Прил. п.16, Приказ № 812/пр от 21.12.2020 п.25 | НР Сантехнические работы - внутренние (трубопроводы, водопровод, канализация, отопление, газоснабжение, вентиляция и кондиционирование воздуха) |  |  | 4: %; 5: 121; 6: 0.9; 7: 108.9; 10: 5412.96 | [9 empty] | НР Сантехнические работы - внутренние (трубопроводы, водопровод, канализация, отопление, газоснабжение, вентиляция и кондиционирование воздуха)
| Приказ № 774/пр от 11.12.2020 Прил. п.16, Приказ № 774/пр от 11.12.2020 п.16 | СП Сантехнические работы - внутренние (трубопроводы, водопровод, канализация, отопление, газоснабжение, вентиляция и кондиционирование воздуха) |  |  | 4: %; 5: 72; 6: 0.85; 7: 61.2; 10: 3041.99 | [9 empty] | СП Сантехнические работы - внутренние (трубопроводы, водопровод, канализация, отопление, газоснабжение, вентиляция и кондиционирование воздуха)
|  | Всего по позиции |  |  | 10: 16497.5 | [11 empty] | Всего по позиции
134 | Счет на оплату № bЗАО0807072 от 29 августа 2022 | Труба PP RCT PRO PRESS GF стекловолокно Дн63 L=4м SDR 6 ПК Контур 130220063000 (РАСХОД ТРУБЫ-0,946) |  |  | м |  |  | 189.96 | 1702.5 |  | 30481.33 | 10.61 | 323406.9 | [5 empty] | Труба PP RCT PRO PRESS GF стекловолокно Дн63 L=4м SDR 6 ПК Контур 130220063000 (РАСХОД ТРУБЫ-0,946)
|  | (Материалы для строительных работ) | [23 empty] | (Материалы для строительных работ)
|  | Объем=200,8*0,946 | [17 empty] | Объем=200,8*0,946
|  | Цена=2043,00/1,2 | [24 empty] | Цена=2043,00/1,2
|  | Всего по позиции |  |  | 10: 30481.33; 12: 323406.9 | [11 empty] | Всего по позиции
135 | ТЕР18-07-001-02 Применительно | Демонтаж манометров: с трехходовым краном |  |  | 4: 1 компл.; 7: 2 | [5 empty] | Демонтаж манометров: с трехходовым краном
| Приказ от 04.09.2019 № 519/пр табл.2 п.3 | Демонтаж (разборка) систем инженерно-технического обеспечения ОЗП=0,4; ЭМ=0,4 к расх.; ЗПМ=0,4; МАТ=0 к расх.; ТЗ=0,4; ТЗМ=0,4 | [18 empty] | Демонтаж (разборка) систем инженерно-технического обеспечения ОЗП=0,4; ЭМ=0,4 к расх.; ЗПМ=0,4; МАТ=0 к расх.; ТЗ=0,4; ТЗМ=0,4
| Приказ от 04.08.2020 № 421/пр прил.10 табл.3 п.3 | Производство ремонтно-строительных работ осуществляется на территории действующего предприятия с наличием в зоне производства работ одного или нескольких из перечисленных ниже факторов: - разветвленной сети транспортных и инженерных коммуникаций; - стесненных условий для складирования материалов; - действующего технологического оборудования ОЗП=1,15; ЭМ=1,15 к расх.; ЗПМ=1,15; ТЗ=1,15; ТЗМ=1,15 | [18 empty] | Производство ремонтно-строительных работ осуществляется на территории действующего предприятия с наличием в зоне производства работ одного или нескольких из перечисленных ниже факторов: - разветвленной сети транспортных и инженерных коммуникаций; - стесненных условий для складирования материалов; - действующего технологического оборудования ОЗП=1,15; ЭМ=1,15 к расх.; ЗПМ=1,15; ТЗ=1,15; ТЗМ=1,15
| 1 | ОТ |  |  | 8: 3.07; 9: 0.46; 10: 2.82 | [8 empty] | ОТ
| 4 | М |  |  | 8: 241.24; 9: 0; 10: 0 | [8 empty] | М
|  | ЗТ |  |  | 4: чел.-ч; 5: 0.22; 6: 0.46; 7: 0.2024 | [9 empty] | ЗТ
|  | Итого по расценке |  |  | 8: 244.31; 10: 2.82 | [10 empty] | Итого по расценке
|  | ФОТ |  |  | 10: 2.82 | [9 empty] | ФОТ
| Приказ № 812/пр от 21.12.2020 Прил. п.16, Приказ № 812/пр от 21.12.2020 п.25 | НР Сантехнические работы - внутренние (трубопроводы, водопровод, канализация, отопление, газоснабжение, вентиляция и кондиционирование воздуха) |  |  | 4: %; 5: 121; 7: 121; 10: 3.41 | [9 empty] | НР Сантехнические работы - внутренние (трубопроводы, водопровод, канализация, отопление, газоснабжение, вентиляция и кондиционирование воздуха)
| Приказ № 774/пр от 11.12.2020 Прил. п.16, Приказ № 774/пр от 11.12.2020 п.16 | СП Сантехнические работы - внутренние (трубопроводы, водопровод, канализация, отопление, газоснабжение, вентиляция и кондиционирование воздуха) |  |  | 4: %; 5: 72; 7: 72; 10: 2.03 | [9 empty] | СП Сантехнические работы - внутренние (трубопроводы, водопровод, канализация, отопление, газоснабжение, вентиляция и кондиционирование воздуха)
|  | Всего по позиции |  |  | 10: 8.26 | [11 empty] | Всего по позиции
136 | ТЕР18-07-001-02 | Установка манометров: с трехходовым краном |  |  | 4: 1 компл.; 7: 2 | [5 empty] | Установка манометров: с трехходовым краном
| Приказ от 04.08.2020 № 421/пр прил.10 табл.3 п.3 | Производство ремонтно-строительных работ осуществляется на территории действующего предприятия с наличием в зоне производства работ одного или нескольких из перечисленных ниже факторов: - разветвленной сети транспортных и инженерных коммуникаций; - стесненных условий для складирования материалов; - действующего технологического оборудования ОЗП=1,15; ЭМ=1,15 к расх.; ЗПМ=1,15; ТЗ=1,15; ТЗМ=1,15 | [18 empty] | Производство ремонтно-строительных работ осуществляется на территории действующего предприятия с наличием в зоне производства работ одного или нескольких из перечисленных ниже факторов: - разветвленной сети транспортных и инженерных коммуникаций; - стесненных условий для складирования материалов; - действующего технологического оборудования ОЗП=1,15; ЭМ=1,15 к расх.; ЗПМ=1,15; ТЗ=1,15; ТЗМ=1,15
| 1 | ОТ |  |  | 8: 3.07; 9: 1.15; 10: 7.06 | [8 empty] | ОТ
| 4 | М |  |  | 8: 241.24; 10: 1.9 | [8 empty] | М
|  | ЗТ |  |  | 4: чел.-ч; 5: 0.22; 6: 1.15; 7: 0.506 | [9 empty] | ЗТ
|  | Итого по расценке |  |  | 8: 4.02; 10: 8.96 | [10 empty] | Итого по расценке
|  | ФОТ |  |  | 10: 7.06 | [9 empty] | ФОТ
| Приказ № 812/пр от 21.12.2020 Прил. п.16, Приказ № 812/пр от 21.12.2020 п.25 | НР Сантехнические работы - внутренние (трубопроводы, водопровод, канализация, отопление, газоснабжение, вентиляция и кондиционирование воздуха) |  |  | 4: %; 5: 121; 6: 0.9; 7: 108.9; 10: 7.69 | [9 empty] | НР Сантехнические работы - внутренние (трубопроводы, водопровод, канализация, отопление, газоснабжение, вентиляция и кондиционирование воздуха)
| Приказ № 774/пр от 11.12.2020 Прил. п.16, Приказ № 774/пр от 11.12.2020 п.16 | СП Сантехнические работы - внутренние (трубопроводы, водопровод, канализация, отопление, газоснабжение, вентиляция и кондиционирование воздуха) |  |  | 4: %; 5: 72; 6: 0.85; 7: 61.2; 10: 4.32 | [9 empty] | СП Сантехнические работы - внутренние (трубопроводы, водопровод, канализация, отопление, газоснабжение, вентиляция и кондиционирование воздуха)
|  | Всего по позиции |  |  | 10: 20.97 | [11 empty] | Всего по позиции
137 | Счет на оплату № bЗАО0807072 от 29 августа 2022 | Кран латунь трехходовой для манометра ВР/ВР G1/2x G1/2 Ру2,5МПа Росма 00000006160 |  |  | шт |  |  | 2 | 711.67 |  | 134.15 | 10.61 | 1423.34 | [5 empty] | Кран латунь трехходовой для манометра ВР/ВР G1/2x G1/2 Ру2,5МПа Росма 00000006160
|  | (Материалы для строительных работ) | [23 empty] | (Материалы для строительных работ)
|  | Цена=854,00/1,2 | [24 empty] | Цена=854,00/1,2
|  | Всего по позиции |  |  | 10: 134.15; 12: 1423.34 | [11 empty] | Всего по позиции
138 | Счет на оплату № bЗАО0807072 от 29 августа 2022 | Манометр ТМ-510Р радиальный Дк100 1,6МПа кл.т.1,5 G1/2 150C (50) Росма 00000006833 |  |  | шт |  |  | 2 | 905 |  | 170.59 | 10.61 | 1810 | [5 empty] | Манометр ТМ-510Р радиальный Дк100 1,6МПа кл.т.1,5 G1/2 150C (50) Росма 00000006833
|  | (Материалы для строительных работ) | [23 empty] | (Материалы для строительных работ)
|  | Цена=1086,00/1,2 | [24 empty] | Цена=1086,00/1,2
|  | Всего по позиции |  |  | 10: 170.59; 12: 1810 | [11 empty] | Всего по позиции
139 | ТЕР18-06-007-04 | Демонтаж фильтров диаметром: 50 мм |  |  | 4: 10 фильтров; 7: 0.2 | [5 empty] | Демонтаж фильтров диаметром: 50 мм
|  | Объем=2 / 10 | [17 empty] | Объем=2 / 10
| Приказ от 04.09.2019 № 519/пр табл.2 п.3 | Демонтаж (разборка) систем инженерно-технического обеспечения ОЗП=0,4; ЭМ=0,4 к расх.; ЗПМ=0,4; МАТ=0 к расх.; ТЗ=0,4; ТЗМ=0,4 | [18 empty] | Демонтаж (разборка) систем инженерно-технического обеспечения ОЗП=0,4; ЭМ=0,4 к расх.; ЗПМ=0,4; МАТ=0 к расх.; ТЗ=0,4; ТЗМ=0,4
| Приказ от 04.08.2020 № 421/пр прил.10 табл.3 п.3 | Производство ремонтно-строительных работ осуществляется на территории действующего предприятия с наличием в зоне производства работ одного или нескольких из перечисленных ниже факторов: - разветвленной сети транспортных и инженерных коммуникаций; - стесненных условий для складирования материалов; - действующего технологического оборудования ОЗП=1,15; ЭМ=1,15 к расх.; ЗПМ=1,15; ТЗ=1,15; ТЗМ=1,15 | [18 empty] | Производство ремонтно-строительных работ осуществляется на территории действующего предприятия с наличием в зоне производства работ одного или нескольких из перечисленных ниже факторов: - разветвленной сети транспортных и инженерных коммуникаций; - стесненных условий для складирования материалов; - действующего технологического оборудования ОЗП=1,15; ЭМ=1,15 к расх.; ЗПМ=1,15; ТЗ=1,15; ТЗМ=1,15
| 1 | ОТ |  |  | 8: 129.85; 9: 0.46; 10: 11.95 | [8 empty] | ОТ
| 2 | ЭМ |  |  | 8: 90.84; 9: 0.46; 10: 5.11 | [8 empty] | ЭМ
| 3 | в т.ч. ОТм |  |  | 8: 0.95; 9: 0.46; 10: 0.09 | [8 empty] | в т.ч. ОТм
| 4 | М |  |  | 8: 8857.93; 9: 0; 10: 0 | [8 empty] | М
|  | ЗТ |  |  | 4: чел.-ч; 5: 9.92; 6: 0.46; 7: 0.91264 | [9 empty] | ЗТ
|  | ЗТм |  |  | 4: чел.-ч; 5: 0.05; 6: 0.46; 7: 0.0046 | [9 empty] | ЗТм
|  | Итого по расценке |  |  | 8: 9043.28; 10: 17.06 | [10 empty] | Итого по расценке
|  | ФОТ |  |  | 10: 12.04 | [9 empty] | ФОТ
| Приказ № 812/пр от 21.12.2020 Прил. п.16, Приказ № 812/пр от 21.12.2020 п.25 | НР Сантехнические работы - внутренние (трубопроводы, водопровод, канализация, отопление, газоснабжение, вентиляция и кондиционирование воздуха) |  |  | 4: %; 5: 121; 6: 0.9; 7: 108.9; 10: 13.11 | [9 empty] | НР Сантехнические работы - внутренние (трубопроводы, водопровод, канализация, отопление, газоснабжение, вентиляция и кондиционирование воздуха)
| Приказ № 774/пр от 11.12.2020 Прил. п.16, Приказ № 774/пр от 11.12.2020 п.16 | СП Сантехнические работы - внутренние (трубопроводы, водопровод, канализация, отопление, газоснабжение, вентиляция и кондиционирование воздуха) |  |  | 4: %; 5: 72; 6: 0.85; 7: 61.2; 10: 7.37 | [9 empty] | СП Сантехнические работы - внутренние (трубопроводы, водопровод, канализация, отопление, газоснабжение, вентиляция и кондиционирование воздуха)
|  | Всего по позиции |  |  | 10: 37.54 | [11 empty] | Всего по позиции
140 | ТЕР18-06-007-04 | Установка фильтров диаметром: 50 мм |  |  | 4: 10 фильтров; 7: 0.2 | [5 empty] | Установка фильтров диаметром: 50 мм
|  | Объем=2 / 10 | [17 empty] | Объем=2 / 10
| Приказ от 04.08.2020 № 421/пр прил.10 табл.3 п.3 | Производство ремонтно-строительных работ осуществляется на территории действующего предприятия с наличием в зоне производства работ одного или нескольких из перечисленных ниже факторов: - разветвленной сети транспортных и инженерных коммуникаций; - стесненных условий для складирования материалов; - действующего технологического оборудования ОЗП=1,15; ЭМ=1,15 к расх.; ЗПМ=1,15; ТЗ=1,15; ТЗМ=1,15 | [18 empty] | Производство ремонтно-строительных работ осуществляется на территории действующего предприятия с наличием в зоне производства работ одного или нескольких из перечисленных ниже факторов: - разветвленной сети транспортных и инженерных коммуникаций; - стесненных условий для складирования материалов; - действующего технологического оборудования ОЗП=1,15; ЭМ=1,15 к расх.; ЗПМ=1,15; ТЗ=1,15; ТЗМ=1,15
| 1 | ОТ |  |  | 8: 129.85; 9: 1.15; 10: 29.87 | [8 empty] | ОТ
| 2 | ЭМ |  |  | 8: 90.84; 9: 1.15; 10: 12.77 | [8 empty] | ЭМ
| 3 | в т.ч. ОТм |  |  | 8: 0.95; 9: 1.15; 10: 0.22 | [8 empty] | в т.ч. ОТм
| 4 | М |  |  | 8: 8857.93; 10: 0 | [8 empty] | М
|  | ЗТ |  |  | 4: чел.-ч; 5: 9.92; 6: 1.15; 7: 2.2816 | [9 empty] | ЗТ
|  | ЗТм |  |  | 4: чел.-ч; 5: 0.05; 6: 1.15; 7: 0.0115 | [9 empty] | ЗТм
|  | Итого по расценке |  |  | 8: 185.35; 10: 42.64 | [10 empty] | Итого по расценке
|  | ФОТ |  |  | 10: 30.09 | [9 empty] | ФОТ
| Приказ № 812/пр от 21.12.2020 Прил. п.16, Приказ № 812/пр от 21.12.2020 п.25 | НР Сантехнические работы - внутренние (трубопроводы, водопровод, канализация, отопление, газоснабжение, вентиляция и кондиционирование воздуха) |  |  | 4: %; 5: 121; 6: 0.9; 7: 108.9; 10: 32.77 | [9 empty] | НР Сантехнические работы - внутренние (трубопроводы, водопровод, канализация, отопление, газоснабжение, вентиляция и кондиционирование воздуха)
| Приказ № 774/пр от 11.12.2020 Прил. п.16, Приказ № 774/пр от 11.12.2020 п.16 | СП Сантехнические работы - внутренние (трубопроводы, водопровод, канализация, отопление, газоснабжение, вентиляция и кондиционирование воздуха) |  |  | 4: %; 5: 72; 6: 0.85; 7: 61.2; 10: 18.42 | [9 empty] | СП Сантехнические работы - внутренние (трубопроводы, водопровод, канализация, отопление, газоснабжение, вентиляция и кондиционирование воздуха)
|  | Всего по позиции |  |  | 10: 93.83 | [11 empty] | Всего по позиции
141 | Счет на оплату № bЗАО0807072 от 29 августа 2022 | Фильтр сетчатый латунь Ф-50Р Ду50 Ру16 ВР/ВР 120C Цветлит ZW40018 |  |  | шт |  |  | 2 | 1584.17 |  | 298.62 | 10.61 | 3168.34 | [5 empty] | Фильтр сетчатый латунь Ф-50Р Ду50 Ру16 ВР/ВР 120C Цветлит ZW40018
|  | (Материалы для строительных работ) | [23 empty] | (Материалы для строительных работ)
|  | Цена=1901,00/1,2 | [24 empty] | Цена=1901,00/1,2
|  | Всего по позиции |  |  | 10: 298.62; 12: 3168.34 | [11 empty] | Всего по позиции
142 | ТЕР26-01-017-01 | Изоляция трубопроводов диаметром до 180 мм изделиями из вспененного каучука ( «Армофлекс»), вспененного полиэтилена ( «Термофлекс»): трубками |  |  | 4: 10 м трубопровода; 7: 44.08 | [5 empty] | Изоляция трубопроводов диаметром до 180 мм изделиями из вспененного каучука ( «Армофлекс»), вспененного полиэтилена ( «Термофлекс»): трубками
|  | Объем=(240+200,8) / 10 | [17 empty] | Объем=(240+200,8) / 10
| Приказ от 04.08.2020 № 421/пр прил.10 табл.3 п.3 | Производство ремонтно-строительных работ осуществляется на территории действующего предприятия с наличием в зоне производства работ одного или нескольких из перечисленных ниже факторов: - разветвленной сети транспортных и инженерных коммуникаций; - стесненных условий для складирования материалов; - действующего технологического оборудования ОЗП=1,15; ЭМ=1,15 к расх.; ЗПМ=1,15; ТЗ=1,15; ТЗМ=1,15 | [18 empty] | Производство ремонтно-строительных работ осуществляется на территории действующего предприятия с наличием в зоне производства работ одного или нескольких из перечисленных ниже факторов: - разветвленной сети транспортных и инженерных коммуникаций; - стесненных условий для складирования материалов; - действующего технологического оборудования ОЗП=1,15; ЭМ=1,15 к расх.; ЗПМ=1,15; ТЗ=1,15; ТЗМ=1,15
| 1 | ОТ |  |  | 8: 49.17; 9: 1.15; 10: 2492.53 | [8 empty] | ОТ
| 2 | ЭМ |  |  | 8: 28.25; 9: 1.15; 10: 1432.05 | [8 empty] | ЭМ
| 4 | М |  |  | 8: 1089.87; 10: 3347.88 | [8 empty] | М
|  | ЗТ |  |  | 4: чел.-ч; 5: 3.52; 6: 1.15; 7: 178.4358 | [9 empty] | ЗТ
|  | Итого по расценке |  |  | 8: 153.37; 10: 7272.46 | [10 empty] | Итого по расценке
|  | ФОТ |  |  | 10: 2492.53 | [9 empty] | ФОТ
| Приказ № 812/пр от 21.12.2020 Прил. п.20, Приказ № 812/пр от 21.12.2020 п.25 | НР Теплоизоляционные работы |  |  | 4: %; 5: 97; 6: 0.9; 7: 87.3; 10: 2175.98 | [9 empty] | НР Теплоизоляционные работы
| Приказ № 774/пр от 11.12.2020 Прил. п.20, Приказ № 774/пр от 11.12.2020 п.16 | СП Теплоизоляционные работы |  |  | 4: %; 5: 55; 6: 0.85; 7: 46.75; 10: 1165.26 | [9 empty] | СП Теплоизоляционные работы
|  | Всего по позиции |  |  | 10: 10613.7 | [11 empty] | Всего по позиции
143 | Счет на оплату № bЗАО0807072 от 29 августа 2022 | Трубка Super 35/9 L=2м 95C Energoflex EFXT035092SU |  |  | м |  |  | 240 | 36.67 |  | 829.48 | 10.61 | 8800.8 | [5 empty] | Трубка Super 35/9 L=2м 95C Energoflex EFXT035092SU
|  | (Материалы для строительных работ) | [23 empty] | (Материалы для строительных работ)
|  | Цена=88,00/1,2/2 | [24 empty] | Цена=88,00/1,2/2
|  | Всего по позиции |  |  | 10: 829.48; 12: 8800.8 | [11 empty] | Всего по позиции
144 | Счет на оплату № bЗАО0807072 от 29 августа 2022 | Трубка Super 64/20 L=2м 95C Energoflex EFXT064202SU |  |  | м |  |  | 201 | 169.58 |  | 3212.59 | 10.61 | 34085.58 | [5 empty] | Трубка Super 64/20 L=2м 95C Energoflex EFXT064202SU
|  | (Материалы для строительных работ) | [23 empty] | (Материалы для строительных работ)
|  | Цена=407,00/1,2/2 | [24 empty] | Цена=407,00/1,2/2
|  | Всего по позиции |  |  | 10: 3212.59; 12: 34085.58 | [11 empty] | Всего по позиции
145 | ТССЦ-101-4465 | Болт анкерный с гайкой, размер: 8,0х85 мм |  |  | 4: м; 7: 100; 8: 1.22; 10: 122 | [5 empty] | Болт анкерный с гайкой, размер: 8,0х85 мм
|  | (Материалы для строительных работ) | [23 empty] | (Материалы для строительных работ)
|  | Всего по позиции |  |  | 10: 122 | [11 empty] | Всего по позиции
Материалы в текущих ценах | [27 empty] | Материалы в текущих ценах
146 | Счет на оплату № bЗАО0807072 от 29 августа 2022 | Кран шаровой латунь 11б27п1 Ду15 Ру40 ВР/ВР рычаг (18) LD Pride LD 47.301.15 |  |  | шт |  |  | 18 | 193.33 |  | 327.99 | 10.61 | 3479.94 | [5 empty] | Кран шаровой латунь 11б27п1 Ду15 Ру40 ВР/ВР рычаг (18) LD Pride LD 47.301.15
|  | (Материалы для строительных работ) | [23 empty] | (Материалы для строительных работ)
|  | Цена=232,00/1,2 | [24 empty] | Цена=232,00/1,2
|  | Всего по позиции |  |  | 10: 327.99; 12: 3479.94 | [11 empty] | Всего по позиции
147 | Счет на оплату № bЗАО0807072 от 29 августа 2022 | Кран шаровой латунь 11б27п1 Ду25 Ру40 ВР/ВР рычаг (8) LD Pride LD 47.301.25 |  |  | шт |  |  | 29 | 591.67 |  | 1617.19 | 10.61 | 17158.43 | [5 empty] | Кран шаровой латунь 11б27п1 Ду25 Ру40 ВР/ВР рычаг (8) LD Pride LD 47.301.25
|  | (Материалы для строительных работ) | [23 empty] | (Материалы для строительных работ)
|  | Цена=710,00/1,2 | [24 empty] | Цена=710,00/1,2
|  | Всего по позиции |  |  | 10: 1617.19; 12: 17158.43 | [11 empty] | Всего по позиции
148 | Счет на оплату № bЗАО0807072 от 29 августа 2022 | Кран шаровой латунь 11б27п1 Ду50 Ру25 ВР/ВР рычаг (2) LD Pride LD 47.301.50 |  |  | шт |  |  | 12 | 2170 |  | 2454.29 | 10.61 | 26040 | [5 empty] | Кран шаровой латунь 11б27п1 Ду50 Ру25 ВР/ВР рычаг (2) LD Pride LD 47.301.50
|  | (Материалы для строительных работ) | [23 empty] | (Материалы для строительных работ)
|  | Цена=2604,00/1,2 | [24 empty] | Цена=2604,00/1,2
|  | Всего по позиции |  |  | 10: 2454.29; 12: 26040 | [11 empty] | Всего по позиции
149 | Счет на оплату № bЗАО0807072 от 29 августа 2022 | Муфта PP-R комбинированн Дн25х1/2" НР (280/20) ПК Контур 011211025100 |  |  | шт |  |  | 36 | 57.5 |  | 195.1 | 10.61 | 2070 | [5 empty] | Муфта PP-R комбинированн Дн25х1/2" НР (280/20) ПК Контур 011211025100
|  | (Материалы для строительных работ) | [23 empty] | (Материалы для строительных работ)
|  | Цена=69,00/1,2 | [24 empty] | Цена=69,00/1,2
|  | Всего по позиции |  |  | 10: 195.1; 12: 2070 | [11 empty] | Всего по позиции
150 | Счет на оплату № bЗАО0807072 от 29 августа 2022 | Муфта PP-R комбинированн Дн32х1" НР под ключ (42/6) ПК Контур 011215032300 |  |  | шт |  |  | 64 | 275 |  | 1658.81 | 10.61 | 17600 | [5 empty] | Муфта PP-R комбинированн Дн32х1" НР под ключ (42/6) ПК Контур 011215032300
|  | (Материалы для строительных работ) | [23 empty] | (Материалы для строительных работ)
|  | Объем=16+48 | [17 empty] | Объем=16+48
|  | Цена=330,00/1,2 | [24 empty] | Цена=330,00/1,2
|  | Всего по позиции |  |  | 10: 1658.81; 12: 17600 | [11 empty] | Всего по позиции
151 | Счет на оплату № bЗАО0807072 от 29 августа 2022 | Муфта PP-R Дн63 (42/7) ПК Контур 011201063000 |  |  | шт |  |  | 50 | 60.83 |  | 286.66 | 10.61 | 3041.5 | [5 empty] | Муфта PP-R Дн63 (42/7) ПК Контур 011201063000
|  | (Материалы для строительных работ) | [23 empty] | (Материалы для строительных работ)
|  | Цена=73,00/1,2 | [24 empty] | Цена=73,00/1,2
|  | Всего по позиции |  |  | 10: 286.66; 12: 3041.5 | [11 empty] | Всего по позиции
152 | Счет на оплату № bЗАО0807072 от 29 августа 2022 | Муфта PP-R Дн32 (180/20) ПК Контур 011201032000 |  |  | шт |  |  | 60 | 11.67 |  | 65.99 | 10.61 | 700.2 | [5 empty] | Муфта PP-R Дн32 (180/20) ПК Контур 011201032000
|  | (Материалы для строительных работ) | [23 empty] | (Материалы для строительных работ)
|  | Цена=14,00/1,2 | [24 empty] | Цена=14,00/1,2
|  | Всего по позиции |  |  | 10: 65.99; 12: 700.2 | [11 empty] | Всего по позиции
153 | Счет на оплату № bЗАО0807072 от 29 августа 2022 | Муфта PP-R комбинированн Дн63х2" НР под ключ (16/2) ПК Контур 011215063600 |  |  | шт |  |  | 26 | 849.17 |  | 2080.91 | 10.61 | 22078.42 | [5 empty] | Муфта PP-R комбинированн Дн63х2" НР под ключ (16/2) ПК Контур 011215063600
|  | (Материалы для строительных работ) | [23 empty] | (Материалы для строительных работ)
|  | Цена=1019,00/1,2 | [24 empty] | Цена=1019,00/1,2
|  | Всего по позиции |  |  | 10: 2080.91; 12: 22078.42 | [11 empty] | Всего по позиции
154 | Счет на оплату № bЗАО0807072 от 29 августа 2022 | Тройник PP-R Дн32 (250/10) ПК Контур 011501032000 |  |  | шт |  |  | 8 | 23.33 |  | 17.59 | 10.61 | 186.64 | [5 empty] | Тройник PP-R Дн32 (250/10) ПК Контур 011501032000
|  | (Материалы для строительных работ) | [23 empty] | (Материалы для строительных работ)
|  | Цена=28,00/1,2 | [24 empty] | Цена=28,00/1,2
|  | Всего по позиции |  |  | 10: 17.59; 12: 186.64 | [11 empty] | Всего по позиции
155 | Счет на оплату № bЗАО0807072 от 29 августа 2022 | Тройник PP-R переходн Дн32х25х32 (288/12) ПК Контур 011503032600 |  |  | шт |  |  | 8 | 18.33 |  | 13.82 | 10.61 | 146.64 | [5 empty] | Тройник PP-R переходн Дн32х25х32 (288/12) ПК Контур 011503032600
|  | (Материалы для строительных работ) | [23 empty] | (Материалы для строительных работ)
|  | Цена=22,00/1,2 | [24 empty] | Цена=22,00/1,2
|  | Всего по позиции |  |  | 10: 13.82; 12: 146.64 | [11 empty] | Всего по позиции
156 | Счет на оплату № bЗАО0807072 от 29 августа 2022 | Угольник PP-R Дн32 (420/15) ПК Контур 011401032000 |  |  | шт |  |  | 70 | 18.33 |  | 120.93 | 10.61 | 1283.1 | [5 empty] | Угольник PP-R Дн32 (420/15) ПК Контур 011401032000
|  | (Материалы для строительных работ) | [23 empty] | (Материалы для строительных работ)
|  | Цена=22,00/1,2 | [24 empty] | Цена=22,00/1,2
|  | Всего по позиции |  |  | 10: 120.93; 12: 1283.1 | [11 empty] | Всего по позиции
157 | Счет на оплату № bЗАО0807031 от 29 августа 2022 | Угольник PP-R Дн63х90° (70/2) ПК Контур 011401063000 |  |  | шт |  |  | 130 | 116.67 |  | 1429.51 | 10.61 | 15167.1 | [5 empty] | Угольник PP-R Дн63х90° (70/2) ПК Контур 011401063000
|  | (Материалы для строительных работ) | [23 empty] | (Материалы для строительных работ)
|  | Цена=140,00/1,2 | [24 empty] | Цена=140,00/1,2
|  | Всего по позиции |  |  | 10: 1429.51; 12: 15167.1 | [11 empty] | Всего по позиции
158 | Счет на оплату № bЗАО0807072 от 29 августа 2022 | Бурт PP-R Дн63 с фланцем 50 (20) ПК Контур 011320063000 |  |  | шт |  |  | 2 | 669.17 |  | 126.14 | 10.61 | 1338.34 | [5 empty] | Бурт PP-R Дн63 с фланцем 50 (20) ПК Контур 011320063000
|  | (Материалы для строительных работ) | [23 empty] | (Материалы для строительных работ)
|  | Цена=803,00/1,2 | [24 empty] | Цена=803,00/1,2
|  | Всего по позиции |  |  | 10: 126.14; 12: 1338.34 | [11 empty] | Всего по позиции
159 | Счет на оплату № bЗАО0807072 от 29 августа 2022 | Ниппель латунь прям Ду2" НР/НР (25/5) Valtec VTr.582.N.0009 |  |  | шт |  |  | 2 | 583.33 |  | 109.96 | 10.61 | 1166.66 | [5 empty] | Ниппель латунь прям Ду2" НР/НР (25/5) Valtec VTr.582.N.0009
|  | (Материалы для строительных работ) | [23 empty] | (Материалы для строительных работ)
|  | Цена=700,00/1,2 | [24 empty] | Цена=700,00/1,2
|  | Всего по позиции |  |  | 10: 109.96; 12: 1166.66 | [11 empty] | Всего по позиции
160 | Счет на оплату № bЗАО0807072 от 29 августа 2022 | Соединитель латунь американка Ду1" ВР/НР (40/5) Valtec VTr.341.N.0006 |  |  | шт |  |  | 8 | 559.17 |  | 421.62 | 10.61 | 4473.36 | [5 empty] | Соединитель латунь американка Ду1" ВР/НР (40/5) Valtec VTr.341.N.0006
|  | (Материалы для строительных работ) | [23 empty] | (Материалы для строительных работ)
|  | Цена=671,00/1,2 | [24 empty] | Цена=671,00/1,2
|  | Всего по позиции |  |  | 10: 421.62; 12: 4473.36 | [11 empty] | Всего по позиции
161 | Счет на оплату № bЗАО0807072 от 29 августа 2022 | Соединитель латунь американка Ду2" ВР/НР (8/1) Valtec VTr.341.N.0009 |  |  | шт |  |  | 13 | 2759.17 |  | 3380.7 | 10.61 | 35869.21 | [5 empty] | Соединитель латунь американка Ду2" ВР/НР (8/1) Valtec VTr.341.N.0009
|  | (Материалы для строительных работ) | [23 empty] | (Материалы для строительных работ)
|  | Цена=3311,00/1,2 | [24 empty] | Цена=3311,00/1,2
|  | Всего по позиции |  |  | 10: 3380.7; 12: 35869.21 | [11 empty] | Всего по позиции
162 | Счет на оплату № bЗАО0807072 от 29 августа 2022 | Уголок 40х40х4 сталь НЛМК ГОСТ 8509-93 |  |  | м |  |  | 150 | 255 |  | 3605.09 | 10.61 | 38250 | [5 empty] | Уголок 40х40х4 сталь НЛМК ГОСТ 8509-93
|  | (Материалы для строительных работ) | [23 empty] | (Материалы для строительных работ)
|  | Цена=306,00/1,2 | [24 empty] | Цена=306,00/1,2
|  | Всего по позиции |  |  | 10: 3605.09; 12: 38250 | [11 empty] | Всего по позиции
163 | Счет на оплату № bЗАО0807072 от 29 августа 2022 | Хомут с р/прокладкой Ду32-36 (1") М8 б/комплекта (200) |  |  | шт |  |  | 120 | 23.33 |  | 263.86 | 10.61 | 2799.6 | [5 empty] | Хомут с р/прокладкой Ду32-36 (1") М8 б/комплекта (200)
|  | (Материалы для строительных работ) | [23 empty] | (Материалы для строительных работ)
|  | Цена=28,00/1,2 | [24 empty] | Цена=28,00/1,2
|  | Всего по позиции |  |  | 10: 263.86; 12: 2799.6 | [11 empty] | Всего по позиции
164 | Счет на оплату № bЗАО0807072 от 29 августа 2022 | Хомут с р/прокладкой Ду60-64 (2") М8 б/комплекта (100) |  |  | шт |  |  | 101 | 31.67 |  | 301.48 | 10.61 | 3198.67 | [5 empty] | Хомут с р/прокладкой Ду60-64 (2") М8 б/комплекта (100)
|  | (Материалы для строительных работ) | [23 empty] | (Материалы для строительных работ)
|  | Цена=38,00/1,2 | [24 empty] | Цена=38,00/1,2
|  | Всего по позиции |  |  | 10: 301.48; 12: 3198.67 | [11 empty] | Всего по позиции
165 | Счет на оплату № bЗАО0807072 от 29 августа 2022 | Шпилька сталь оц М8х2000 (кл.пр. 4,8-5,6) |  |  | шт |  |  | 20 | 91.67 |  | 172.8 | 10.61 | 1833.4 | [5 empty] | Шпилька сталь оц М8х2000 (кл.пр. 4,8-5,6)
|  | (Материалы для строительных работ) | [23 empty] | (Материалы для строительных работ)
|  | Цена=110,00/1,2 | [24 empty] | Цена=110,00/1,2
|  | Всего по позиции |  |  | 10: 172.8; 12: 1833.4 | [11 empty] | Всего по позиции
|  | Итого по разделу 3 Магистраль ГВС и циркуляции первой и второй зоны во всех подъездах от ИТП до стояков (замена ХПВХ на нержавеющую сталь). |  |  | 10: 113463.31; 12: 1203845.72 | [15 empty] | Итого по разделу 3 Магистраль ГВС и циркуляции первой и второй зоны во всех подъездах от ИТП до стояков (замена ХПВХ на нержавеющую сталь).
Раздел 4. Выше отм. 0.000. Стояки ХВС в первом и втором подъездах. | [17 empty] | Раздел 4. Выше отм. 0.000. Стояки ХВС в первом и втором подъездах.
166 | ТЕР16-04-003-01 | Разборка трубопроводов водоснабжения и отопления из хлорированных поливинилхлоридных труб (ХПВХ) диаметром: до 32 мм |  |  | 4: 100 м трубопровода; 7: 0.04 | [5 empty] | Разборка трубопроводов водоснабжения и отопления из хлорированных поливинилхлоридных труб (ХПВХ) диаметром: до 32 мм
|  | Объем=4 / 100 | [17 empty] | Объем=4 / 100
| Приказ от 04.09.2019 № 519/пр табл.2 п.3 | Демонтаж (разборка) систем инженерно-технического обеспечения ОЗП=0,4; ЭМ=0,4 к расх.; ЗПМ=0,4; МАТ=0 к расх.; ТЗ=0,4; ТЗМ=0,4 | [18 empty] | Демонтаж (разборка) систем инженерно-технического обеспечения ОЗП=0,4; ЭМ=0,4 к расх.; ЗПМ=0,4; МАТ=0 к расх.; ТЗ=0,4; ТЗМ=0,4
| Приказ от 04.08.2020 № 421/пр прил.10 табл.3 п.3 | Производство ремонтно-строительных работ осуществляется на территории действующего предприятия с наличием в зоне производства работ одного или нескольких из перечисленных ниже факторов: - разветвленной сети транспортных и инженерных коммуникаций; - стесненных условий для складирования материалов; - действующего технологического оборудования ОЗП=1,15; ЭМ=1,15 к расх.; ЗПМ=1,15; ТЗ=1,15; ТЗМ=1,15 | [18 empty] | Производство ремонтно-строительных работ осуществляется на территории действующего предприятия с наличием в зоне производства работ одного или нескольких из перечисленных ниже факторов: - разветвленной сети транспортных и инженерных коммуникаций; - стесненных условий для складирования материалов; - действующего технологического оборудования ОЗП=1,15; ЭМ=1,15 к расх.; ЗПМ=1,15; ТЗ=1,15; ТЗМ=1,15
| Приказ от 04.08.2020 № 421/пр прил.10 табл.3 п.9 | Производство ремонтно-строительных работ осуществляется в жилых зданиях без расселения ОЗП=1,5; ЭМ=1,5 к расх.; ЗПМ=1,5; ТЗ=1,5; ТЗМ=1,5 | [18 empty] | Производство ремонтно-строительных работ осуществляется в жилых зданиях без расселения ОЗП=1,5; ЭМ=1,5 к расх.; ЗПМ=1,5; ТЗ=1,5; ТЗМ=1,5
| 1 | ОТ |  |  | 8: 463.27; 9: 0.69; 10: 12.79 | [8 empty] | ОТ
| 2 | ЭМ |  |  | 8: 58.83; 9: 0.69; 10: 1.62 | [8 empty] | ЭМ
| 3 | в т.ч. ОТм |  |  | 8: 0.76; 9: 0.69; 10: 0.02 | [8 empty] | в т.ч. ОТм
| 4 | М |  |  | 8: 4399.15; 9: 0; 10: 0 | [8 empty] | М
|  | ЗТ |  |  | 4: чел.-ч; 5: 34.19; 6: 0.69; 7: 0.94364 | [9 empty] | ЗТ
|  | ЗТм |  |  | 4: чел.-ч; 5: 0.04; 6: 0.69; 7: 0.001104 | [9 empty] | ЗТм
|  | Итого по расценке |  |  | 8: 4921.25; 10: 14.41 | [10 empty] | Итого по расценке
|  | ФОТ |  |  | 10: 12.81 | [9 empty] | ФОТ
| Приказ № 812/пр от 21.12.2020 Прил. п.16, Приказ № 812/пр от 21.12.2020 п.25 | НР Сантехнические работы - внутренние (трубопроводы, водопровод, канализация, отопление, газоснабжение, вентиляция и кондиционирование воздуха) |  |  | 4: %; 5: 121; 6: 0.9; 7: 108.9; 10: 13.95 | [9 empty] | НР Сантехнические работы - внутренние (трубопроводы, водопровод, канализация, отопление, газоснабжение, вентиляция и кондиционирование воздуха)
| Приказ № 774/пр от 11.12.2020 Прил. п.16, Приказ № 774/пр от 11.12.2020 п.16 | СП Сантехнические работы - внутренние (трубопроводы, водопровод, канализация, отопление, газоснабжение, вентиляция и кондиционирование воздуха) |  |  | 4: %; 5: 72; 6: 0.85; 7: 61.2; 10: 7.84 | [9 empty] | СП Сантехнические работы - внутренние (трубопроводы, водопровод, канализация, отопление, газоснабжение, вентиляция и кондиционирование воздуха)
|  | Всего по позиции |  |  | 10: 36.2 | [11 empty] | Всего по позиции
167 | ТЕР16-04-003-02 | Разборка трубопроводов водоснабжения и отопления из хлорированных поливинилхлоридных труб (ХПВХ) диаметром: до 63 мм |  |  | 4: 100 м трубопровода; 7: 0.96 | [5 empty] | Разборка трубопроводов водоснабжения и отопления из хлорированных поливинилхлоридных труб (ХПВХ) диаметром: до 63 мм
|  | Объем=(10+86) / 100 | [17 empty] | Объем=(10+86) / 100
| Приказ от 04.09.2019 № 519/пр табл.2 п.3 | Демонтаж (разборка) систем инженерно-технического обеспечения ОЗП=0,4; ЭМ=0,4 к расх.; ЗПМ=0,4; МАТ=0 к расх.; ТЗ=0,4; ТЗМ=0,4 | [18 empty] | Демонтаж (разборка) систем инженерно-технического обеспечения ОЗП=0,4; ЭМ=0,4 к расх.; ЗПМ=0,4; МАТ=0 к расх.; ТЗ=0,4; ТЗМ=0,4
| Приказ от 04.08.2020 № 421/пр прил.10 табл.3 п.3 | Производство ремонтно-строительных работ осуществляется на территории действующего предприятия с наличием в зоне производства работ одного или нескольких из перечисленных ниже факторов: - разветвленной сети транспортных и инженерных коммуникаций; - стесненных условий для складирования материалов; - действующего технологического оборудования ОЗП=1,15; ЭМ=1,15 к расх.; ЗПМ=1,15; ТЗ=1,15; ТЗМ=1,15 | [18 empty] | Производство ремонтно-строительных работ осуществляется на территории действующего предприятия с наличием в зоне производства работ одного или нескольких из перечисленных ниже факторов: - разветвленной сети транспортных и инженерных коммуникаций; - стесненных условий для складирования материалов; - действующего технологического оборудования ОЗП=1,15; ЭМ=1,15 к расх.; ЗПМ=1,15; ТЗ=1,15; ТЗМ=1,15
| Приказ от 04.08.2020 № 421/пр прил.10 табл.3 п.9 | Производство ремонтно-строительных работ осуществляется в жилых зданиях без расселения ОЗП=1,5; ЭМ=1,5 к расх.; ЗПМ=1,5; ТЗ=1,5; ТЗМ=1,5 | [18 empty] | Производство ремонтно-строительных работ осуществляется в жилых зданиях без расселения ОЗП=1,5; ЭМ=1,5 к расх.; ЗПМ=1,5; ТЗ=1,5; ТЗМ=1,5
| 1 | ОТ |  |  | 8: 410.57; 9: 0.69; 10: 271.96 | [8 empty] | ОТ
| 2 | ЭМ |  |  | 8: 63.31; 9: 0.69; 10: 41.94 | [8 empty] | ЭМ
| 3 | в т.ч. ОТм |  |  | 8: 1.14; 9: 0.69; 10: 0.76 | [8 empty] | в т.ч. ОТм
| 4 | М |  |  | 8: 19173.34; 9: 0; 10: 0 | [8 empty] | М
|  | ЗТ |  |  | 4: чел.-ч; 5: 30.3; 6: 0.69; 7: 20.0707 | [9 empty] | ЗТ
|  | ЗТм |  |  | 4: чел.-ч; 5: 0.06; 6: 0.69; 7: 0.039744 | [9 empty] | ЗТм
|  | Итого по расценке |  |  | 8: 19647.22; 10: 313.9 | [10 empty] | Итого по расценке
|  | ФОТ |  |  | 10: 272.72 | [9 empty] | ФОТ
| Приказ № 812/пр от 21.12.2020 Прил. п.16, Приказ № 812/пр от 21.12.2020 п.25 | НР Сантехнические работы - внутренние (трубопроводы, водопровод, канализация, отопление, газоснабжение, вентиляция и кондиционирование воздуха) |  |  | 4: %; 5: 121; 6: 0.9; 7: 108.9; 10: 296.99 | [9 empty] | НР Сантехнические работы - внутренние (трубопроводы, водопровод, канализация, отопление, газоснабжение, вентиляция и кондиционирование воздуха)
| Приказ № 774/пр от 11.12.2020 Прил. п.16, Приказ № 774/пр от 11.12.2020 п.16 | СП Сантехнические работы - внутренние (трубопроводы, водопровод, канализация, отопление, газоснабжение, вентиляция и кондиционирование воздуха) |  |  | 4: %; 5: 72; 6: 0.85; 7: 61.2; 10: 166.9 | [9 empty] | СП Сантехнические работы - внутренние (трубопроводы, водопровод, канализация, отопление, газоснабжение, вентиляция и кондиционирование воздуха)
|  | Всего по позиции |  |  | 10: 777.79 | [11 empty] | Всего по позиции
168 | ТЕР16-04-002-02 | Прокладка трубопроводов водоснабжения из напорных полиэтиленовых труб низкого давления среднего типа наружным диаметром: 25 мм |  |  | 4: 100 м трубопровода; 7: 0.04 | [5 empty] | Прокладка трубопроводов водоснабжения из напорных полиэтиленовых труб низкого давления среднего типа наружным диаметром: 25 мм
|  | Объем=4 / 100 | [17 empty] | Объем=4 / 100
| Приказ от 04.08.2020 № 421/пр прил.10 табл.3 п.3 | Производство ремонтно-строительных работ осуществляется на территории действующего предприятия с наличием в зоне производства работ одного или нескольких из перечисленных ниже факторов: - разветвленной сети транспортных и инженерных коммуникаций; - стесненных условий для складирования материалов; - действующего технологического оборудования ОЗП=1,15; ЭМ=1,15 к расх.; ЗПМ=1,15; ТЗ=1,15; ТЗМ=1,15 | [18 empty] | Производство ремонтно-строительных работ осуществляется на территории действующего предприятия с наличием в зоне производства работ одного или нескольких из перечисленных ниже факторов: - разветвленной сети транспортных и инженерных коммуникаций; - стесненных условий для складирования материалов; - действующего технологического оборудования ОЗП=1,15; ЭМ=1,15 к расх.; ЗПМ=1,15; ТЗ=1,15; ТЗМ=1,15
| Приказ от 04.08.2020 № 421/пр прил.10 табл.3 п.9 | Производство ремонтно-строительных работ осуществляется в жилых зданиях без расселения ОЗП=1,5; ЭМ=1,5 к расх.; ЗПМ=1,5; ТЗ=1,5; ТЗМ=1,5 | [18 empty] | Производство ремонтно-строительных работ осуществляется в жилых зданиях без расселения ОЗП=1,5; ЭМ=1,5 к расх.; ЗПМ=1,5; ТЗ=1,5; ТЗМ=1,5
| 1 | ОТ |  |  | 8: 2090.47; 9: 1.725; 10: 144.24 | [8 empty] | ОТ
| 2 | ЭМ |  |  | 8: 917.68; 9: 1.725; 10: 63.32 | [8 empty] | ЭМ
| 3 | в т.ч. ОТм |  |  | 8: 156.05; 9: 1.725; 10: 10.77 | [8 empty] | в т.ч. ОТм
| 4 | М |  |  | 8: 655.36; 10: 2.26 | [8 empty] | М
|  | ЗТ |  |  | 4: чел.-ч; 5: 149.64; 6: 1.725; 7: 10.3252 | [9 empty] | ЗТ
|  | ЗТм |  |  | 4: чел.-ч; 5: 8.2; 6: 1.725; 7: 0.5658 | [9 empty] | ЗТм
|  | Итого по расценке |  |  | 8: 3064.6; 10: 209.82 | [10 empty] | Итого по расценке
|  | ФОТ |  |  | 10: 155.01 | [9 empty] | ФОТ
| Приказ № 812/пр от 21.12.2020 Прил. п.16, Приказ № 812/пр от 21.12.2020 п.25 | НР Сантехнические работы - внутренние (трубопроводы, водопровод, канализация, отопление, газоснабжение, вентиляция и кондиционирование воздуха) |  |  | 4: %; 5: 121; 6: 0.9; 7: 108.9; 10: 168.81 | [9 empty] | НР Сантехнические работы - внутренние (трубопроводы, водопровод, канализация, отопление, газоснабжение, вентиляция и кондиционирование воздуха)
| Приказ № 774/пр от 11.12.2020 Прил. п.16, Приказ № 774/пр от 11.12.2020 п.16 | СП Сантехнические работы - внутренние (трубопроводы, водопровод, канализация, отопление, газоснабжение, вентиляция и кондиционирование воздуха) |  |  | 4: %; 5: 72; 6: 0.85; 7: 61.2; 10: 94.87 | [9 empty] | СП Сантехнические работы - внутренние (трубопроводы, водопровод, канализация, отопление, газоснабжение, вентиляция и кондиционирование воздуха)
|  | Всего по позиции |  |  | 10: 473.5 | [11 empty] | Всего по позиции
169 | Счет на оплату № bЗАО0807010 от 29 августа 2022 | Труба PP-RGF арм стекловолокном Дн25х3,5 Ру20 80C L=4м (100/4) ПК Контур 010210025000 (РАСХОД ТРУБЫ-0,929) |  |  | м |  |  | 3.72 | 67.5 |  | 23.67 | 10.61 | 251.1 | [5 empty] | Труба PP-RGF арм стекловолокном Дн25х3,5 Ру20 80C L=4м (100/4) ПК Контур 010210025000 (РАСХОД ТРУБЫ-0,929)
|  | (Материалы для строительных работ) | [23 empty] | (Материалы для строительных работ)
|  | Объем=4*0,929 | [17 empty] | Объем=4*0,929
|  | Цена=81,00/1,2 | [24 empty] | Цена=81,00/1,2
|  | Всего по позиции |  |  | 10: 23.67; 12: 251.1 | [11 empty] | Всего по позиции
170 | ТЕР16-04-002-04 | Прокладка трубопроводов водоснабжения из напорных полиэтиленовых труб низкого давления среднего типа наружным диаметром: 40 мм |  |  | 4: 100 м трубопровода; 7: 0.1 | [5 empty] | Прокладка трубопроводов водоснабжения из напорных полиэтиленовых труб низкого давления среднего типа наружным диаметром: 40 мм
|  | Объем=10 / 100 | [17 empty] | Объем=10 / 100
| Приказ от 04.08.2020 № 421/пр прил.10 табл.3 п.3 | Производство ремонтно-строительных работ осуществляется на территории действующего предприятия с наличием в зоне производства работ одного или нескольких из перечисленных ниже факторов: - разветвленной сети транспортных и инженерных коммуникаций; - стесненных условий для складирования материалов; - действующего технологического оборудования ОЗП=1,15; ЭМ=1,15 к расх.; ЗПМ=1,15; ТЗ=1,15; ТЗМ=1,15 | [18 empty] | Производство ремонтно-строительных работ осуществляется на территории действующего предприятия с наличием в зоне производства работ одного или нескольких из перечисленных ниже факторов: - разветвленной сети транспортных и инженерных коммуникаций; - стесненных условий для складирования материалов; - действующего технологического оборудования ОЗП=1,15; ЭМ=1,15 к расх.; ЗПМ=1,15; ТЗ=1,15; ТЗМ=1,15
| Приказ от 04.08.2020 № 421/пр прил.10 табл.3 п.9 | Производство ремонтно-строительных работ осуществляется в жилых зданиях без расселения ОЗП=1,5; ЭМ=1,5 к расх.; ЗПМ=1,5; ТЗ=1,5; ТЗМ=1,5 | [18 empty] | Производство ремонтно-строительных работ осуществляется в жилых зданиях без расселения ОЗП=1,5; ЭМ=1,5 к расх.; ЗПМ=1,5; ТЗ=1,5; ТЗМ=1,5
| 1 | ОТ |  |  | 8: 2268.73; 9: 1.725; 10: 391.36 | [8 empty] | ОТ
| 2 | ЭМ |  |  | 8: 680.76; 9: 1.725; 10: 117.43 | [8 empty] | ЭМ
| 3 | в т.ч. ОТм |  |  | 8: 112.28; 9: 1.725; 10: 19.37 | [8 empty] | в т.ч. ОТм
| 4 | М |  |  | 8: 1204.08; 10: 9.55 | [8 empty] | М
|  | ЗТ |  |  | 4: чел.-ч; 5: 162.4; 6: 1.725; 7: 28.014 | [9 empty] | ЗТ
|  | ЗТм |  |  | 4: чел.-ч; 5: 5.9; 6: 1.725; 7: 1.0177 | [9 empty] | ЗТм
|  | Итого по расценке |  |  | 8: 3044.99; 10: 518.34 | [10 empty] | Итого по расценке
|  | ФОТ |  |  | 10: 410.73 | [9 empty] | ФОТ
| Приказ № 812/пр от 21.12.2020 Прил. п.16, Приказ № 812/пр от 21.12.2020 п.25 | НР Сантехнические работы - внутренние (трубопроводы, водопровод, канализация, отопление, газоснабжение, вентиляция и кондиционирование воздуха) |  |  | 4: %; 5: 121; 6: 0.9; 7: 108.9; 10: 447.28 | [9 empty] | НР Сантехнические работы - внутренние (трубопроводы, водопровод, канализация, отопление, газоснабжение, вентиляция и кондиционирование воздуха)
| Приказ № 774/пр от 11.12.2020 Прил. п.16, Приказ № 774/пр от 11.12.2020 п.16 | СП Сантехнические работы - внутренние (трубопроводы, водопровод, канализация, отопление, газоснабжение, вентиляция и кондиционирование воздуха) |  |  | 4: %; 5: 72; 6: 0.85; 7: 61.2; 10: 251.37 | [9 empty] | СП Сантехнические работы - внутренние (трубопроводы, водопровод, канализация, отопление, газоснабжение, вентиляция и кондиционирование воздуха)
|  | Всего по позиции |  |  | 10: 1216.99 | [11 empty] | Всего по позиции
171 | Счет на оплату № bЗАО0807158 от 29 августа 2022 | Труба PP-RGF арм стекловолокном Дн40х5,5 Ру20 80C L=4м (40/4) ПК Контур 010210040000 (РАСХОД ТРУБЫ-0,937) |  |  | м |  |  | 9.37 | 165 |  | 145.72 | 10.61 | 1546.05 | [5 empty] | Труба PP-RGF арм стекловолокном Дн40х5,5 Ру20 80C L=4м (40/4) ПК Контур 010210040000 (РАСХОД ТРУБЫ-0,937)
|  | (Материалы для строительных работ) | [23 empty] | (Материалы для строительных работ)
|  | Объем=10*0,937 | [17 empty] | Объем=10*0,937
|  | Цена=198,00/1,2 | [24 empty] | Цена=198,00/1,2
|  | Всего по позиции |  |  | 10: 145.72; 12: 1546.05 | [11 empty] | Всего по позиции
172 | ТЕР16-04-002-05 | Прокладка трубопроводов водоснабжения из напорных полиэтиленовых труб низкого давления среднего типа наружным диаметром: 50 мм |  |  | 4: 100 м трубопровода; 7: 0.86 | [5 empty] | Прокладка трубопроводов водоснабжения из напорных полиэтиленовых труб низкого давления среднего типа наружным диаметром: 50 мм
|  | Объем=86 / 100 | [17 empty] | Объем=86 / 100
| Приказ от 04.08.2020 № 421/пр прил.10 табл.3 п.3 | Производство ремонтно-строительных работ осуществляется на территории действующего предприятия с наличием в зоне производства работ одного или нескольких из перечисленных ниже факторов: - разветвленной сети транспортных и инженерных коммуникаций; - стесненных условий для складирования материалов; - действующего технологического оборудования ОЗП=1,15; ЭМ=1,15 к расх.; ЗПМ=1,15; ТЗ=1,15; ТЗМ=1,15 | [18 empty] | Производство ремонтно-строительных работ осуществляется на территории действующего предприятия с наличием в зоне производства работ одного или нескольких из перечисленных ниже факторов: - разветвленной сети транспортных и инженерных коммуникаций; - стесненных условий для складирования материалов; - действующего технологического оборудования ОЗП=1,15; ЭМ=1,15 к расх.; ЗПМ=1,15; ТЗ=1,15; ТЗМ=1,15
| Приказ от 04.08.2020 № 421/пр прил.10 табл.3 п.9 | Производство ремонтно-строительных работ осуществляется в жилых зданиях без расселения ОЗП=1,5; ЭМ=1,5 к расх.; ЗПМ=1,5; ТЗ=1,5; ТЗМ=1,5 | [18 empty] | Производство ремонтно-строительных работ осуществляется в жилых зданиях без расселения ОЗП=1,5; ЭМ=1,5 к расх.; ЗПМ=1,5; ТЗ=1,5; ТЗМ=1,5
| 1 | ОТ |  |  | 8: 1977.03; 9: 1.725; 10: 2932.92 | [8 empty] | ОТ
| 2 | ЭМ |  |  | 8: 1502.26; 9: 1.725; 10: 2228.6 | [8 empty] | ЭМ
| 3 | в т.ч. ОТм |  |  | 8: 256.14; 9: 1.725; 10: 379.98 | [8 empty] | в т.ч. ОТм
| 4 | М |  |  | 8: 1748.68; 10: 76 | [8 empty] | М
|  | ЗТ |  |  | 4: чел.-ч; 5: 141.52; 6: 1.725; 7: 209.9449 | [9 empty] | ЗТ
|  | ЗТм |  |  | 4: чел.-ч; 5: 13.46; 6: 1.725; 7: 19.9679 | [9 empty] | ЗТм
|  | Итого по расценке |  |  | 8: 3567.66; 10: 5237.52 | [10 empty] | Итого по расценке
|  | ФОТ |  |  | 10: 3312.9 | [9 empty] | ФОТ
| Приказ № 812/пр от 21.12.2020 Прил. п.16, Приказ № 812/пр от 21.12.2020 п.25 | НР Сантехнические работы - внутренние (трубопроводы, водопровод, канализация, отопление, газоснабжение, вентиляция и кондиционирование воздуха) |  |  | 4: %; 5: 121; 6: 0.9; 7: 108.9; 10: 3607.75 | [9 empty] | НР Сантехнические работы - внутренние (трубопроводы, водопровод, канализация, отопление, газоснабжение, вентиляция и кондиционирование воздуха)
| Приказ № 774/пр от 11.12.2020 Прил. п.16, Приказ № 774/пр от 11.12.2020 п.16 | СП Сантехнические работы - внутренние (трубопроводы, водопровод, канализация, отопление, газоснабжение, вентиляция и кондиционирование воздуха) |  |  | 4: %; 5: 72; 6: 0.85; 7: 61.2; 10: 2027.49 | [9 empty] | СП Сантехнические работы - внутренние (трубопроводы, водопровод, канализация, отопление, газоснабжение, вентиляция и кондиционирование воздуха)
|  | Всего по позиции |  |  | 10: 10872.76 | [11 empty] | Всего по позиции
173 | Счет на оплату № bЗАО0807158 от 29 августа 2022 | Труба PP-RGF арм стекловолокном Дн50х6,9 Ру20 80C L=4м (24/4) ПК Контур 010210050000 (РАСХОД ТРУБЫ-0,946) |  |  | м |  |  | 81.36 | 292.5 |  | 2242.96 | 10.61 | 23797.8 | [5 empty] | Труба PP-RGF арм стекловолокном Дн50х6,9 Ру20 80C L=4м (24/4) ПК Контур 010210050000 (РАСХОД ТРУБЫ-0,946)
|  | (Материалы для строительных работ) | [23 empty] | (Материалы для строительных работ)
|  | Объем=86*0,946 | [17 empty] | Объем=86*0,946
|  | Цена=351,00/1,2 | [24 empty] | Цена=351,00/1,2
|  | Всего по позиции |  |  | 10: 2242.96; 12: 23797.8 | [11 empty] | Всего по позиции
174 | ТЕР18-07-001-02 Применительно | Демонтаж манометров: с трехходовым краном |  |  | 4: 1 компл.; 7: 28 | [5 empty] | Демонтаж манометров: с трехходовым краном
| Приказ от 04.09.2019 № 519/пр табл.2 п.3 | Демонтаж (разборка) систем инженерно-технического обеспечения ОЗП=0,4; ЭМ=0,4 к расх.; ЗПМ=0,4; МАТ=0 к расх.; ТЗ=0,4; ТЗМ=0,4 | [18 empty] | Демонтаж (разборка) систем инженерно-технического обеспечения ОЗП=0,4; ЭМ=0,4 к расх.; ЗПМ=0,4; МАТ=0 к расх.; ТЗ=0,4; ТЗМ=0,4
| Приказ от 04.08.2020 № 421/пр прил.10 табл.3 п.3 | Производство ремонтно-строительных работ осуществляется на территории действующего предприятия с наличием в зоне производства работ одного или нескольких из перечисленных ниже факторов: - разветвленной сети транспортных и инженерных коммуникаций; - стесненных условий для складирования материалов; - действующего технологического оборудования ОЗП=1,15; ЭМ=1,15 к расх.; ЗПМ=1,15; ТЗ=1,15; ТЗМ=1,15 | [18 empty] | Производство ремонтно-строительных работ осуществляется на территории действующего предприятия с наличием в зоне производства работ одного или нескольких из перечисленных ниже факторов: - разветвленной сети транспортных и инженерных коммуникаций; - стесненных условий для складирования материалов; - действующего технологического оборудования ОЗП=1,15; ЭМ=1,15 к расх.; ЗПМ=1,15; ТЗ=1,15; ТЗМ=1,15
| Приказ от 04.08.2020 № 421/пр прил.10 табл.3 п.9 | Производство ремонтно-строительных работ осуществляется в жилых зданиях без расселения ОЗП=1,5; ЭМ=1,5 к расх.; ЗПМ=1,5; ТЗ=1,5; ТЗМ=1,5 | [18 empty] | Производство ремонтно-строительных работ осуществляется в жилых зданиях без расселения ОЗП=1,5; ЭМ=1,5 к расх.; ЗПМ=1,5; ТЗ=1,5; ТЗМ=1,5
| 1 | ОТ |  |  | 8: 3.07; 9: 0.69; 10: 59.31 | [8 empty] | ОТ
| 4 | М |  |  | 8: 241.24; 9: 0; 10: 0 | [8 empty] | М
|  | ЗТ |  |  | 4: чел.-ч; 5: 0.22; 6: 0.69; 7: 4.2504 | [9 empty] | ЗТ
|  | Итого по расценке |  |  | 8: 244.31; 10: 59.31 | [10 empty] | Итого по расценке
|  | ФОТ |  |  | 10: 59.31 | [9 empty] | ФОТ
| Приказ № 812/пр от 21.12.2020 Прил. п.16, Приказ № 812/пр от 21.12.2020 п.25 | НР Сантехнические работы - внутренние (трубопроводы, водопровод, канализация, отопление, газоснабжение, вентиляция и кондиционирование воздуха) |  |  | 4: %; 5: 121; 7: 121; 10: 71.77 | [9 empty] | НР Сантехнические работы - внутренние (трубопроводы, водопровод, канализация, отопление, газоснабжение, вентиляция и кондиционирование воздуха)
| Приказ № 774/пр от 11.12.2020 Прил. п.16, Приказ № 774/пр от 11.12.2020 п.16 | СП Сантехнические работы - внутренние (трубопроводы, водопровод, канализация, отопление, газоснабжение, вентиляция и кондиционирование воздуха) |  |  | 4: %; 5: 72; 7: 72; 10: 42.7 | [9 empty] | СП Сантехнические работы - внутренние (трубопроводы, водопровод, канализация, отопление, газоснабжение, вентиляция и кондиционирование воздуха)
|  | Всего по позиции |  |  | 10: 173.78 | [11 empty] | Всего по позиции
175 | ТЕР18-07-001-02 | Установка манометров: с трехходовым краном |  |  | 4: 1 компл.; 7: 28 | [5 empty] | Установка манометров: с трехходовым краном
| Приказ от 04.08.2020 № 421/пр прил.10 табл.3 п.3 | Производство ремонтно-строительных работ осуществляется на территории действующего предприятия с наличием в зоне производства работ одного или нескольких из перечисленных ниже факторов: - разветвленной сети транспортных и инженерных коммуникаций; - стесненных условий для складирования материалов; - действующего технологического оборудования ОЗП=1,15; ЭМ=1,15 к расх.; ЗПМ=1,15; ТЗ=1,15; ТЗМ=1,15 | [18 empty] | Производство ремонтно-строительных работ осуществляется на территории действующего предприятия с наличием в зоне производства работ одного или нескольких из перечисленных ниже факторов: - разветвленной сети транспортных и инженерных коммуникаций; - стесненных условий для складирования материалов; - действующего технологического оборудования ОЗП=1,15; ЭМ=1,15 к расх.; ЗПМ=1,15; ТЗ=1,15; ТЗМ=1,15
| Приказ от 04.08.2020 № 421/пр прил.10 табл.3 п.9 | Производство ремонтно-строительных работ осуществляется в жилых зданиях без расселения ОЗП=1,5; ЭМ=1,5 к расх.; ЗПМ=1,5; ТЗ=1,5; ТЗМ=1,5 | [18 empty] | Производство ремонтно-строительных работ осуществляется в жилых зданиях без расселения ОЗП=1,5; ЭМ=1,5 к расх.; ЗПМ=1,5; ТЗ=1,5; ТЗМ=1,5
| 1 | ОТ |  |  | 8: 3.07; 9: 1.725; 10: 148.28 | [8 empty] | ОТ
| 4 | М |  |  | 8: 241.24; 10: 26.6 | [8 empty] | М
|  | ЗТ |  |  | 4: чел.-ч; 5: 0.22; 6: 1.725; 7: 10.626 | [9 empty] | ЗТ
|  | Итого по расценке |  |  | 8: 4.02; 10: 174.88 | [10 empty] | Итого по расценке
|  | ФОТ |  |  | 10: 148.28 | [9 empty] | ФОТ
| Приказ № 812/пр от 21.12.2020 Прил. п.16, Приказ № 812/пр от 21.12.2020 п.25 | НР Сантехнические работы - внутренние (трубопроводы, водопровод, канализация, отопление, газоснабжение, вентиляция и кондиционирование воздуха) |  |  | 4: %; 5: 121; 6: 0.9; 7: 108.9; 10: 161.48 | [9 empty] | НР Сантехнические работы - внутренние (трубопроводы, водопровод, канализация, отопление, газоснабжение, вентиляция и кондиционирование воздуха)
| Приказ № 774/пр от 11.12.2020 Прил. п.16, Приказ № 774/пр от 11.12.2020 п.16 | СП Сантехнические работы - внутренние (трубопроводы, водопровод, канализация, отопление, газоснабжение, вентиляция и кондиционирование воздуха) |  |  | 4: %; 5: 72; 6: 0.85; 7: 61.2; 10: 90.75 | [9 empty] | СП Сантехнические работы - внутренние (трубопроводы, водопровод, канализация, отопление, газоснабжение, вентиляция и кондиционирование воздуха)
|  | Всего по позиции |  |  | 10: 427.11 | [11 empty] | Всего по позиции
176 | Счет на оплату № bЗАО0807158 от 29 августа 2022 | Манометр ТМ-510Р радиальный Дк100 1,6МПа кл.т.1,5 G1/2 150C (50) Росма 00000006833 |  |  | шт |  |  | 28 | 905 |  | 2388.31 | 10.61 | 25340 | [5 empty] | Манометр ТМ-510Р радиальный Дк100 1,6МПа кл.т.1,5 G1/2 150C (50) Росма 00000006833
|  | (Материалы для строительных работ) | [23 empty] | (Материалы для строительных работ)
|  | Цена=1086,00/1,2 | [24 empty] | Цена=1086,00/1,2
|  | Всего по позиции |  |  | 10: 2388.31; 12: 25340 | [11 empty] | Всего по позиции
177 | ТЕР18-06-007-02 | Демонтаж фильтров диаметром: 32 мм |  |  | 4: 10 фильтров; 7: 2.8 | [5 empty] | Демонтаж фильтров диаметром: 32 мм
|  | Объем=28 / 10 | [17 empty] | Объем=28 / 10
| Приказ от 04.09.2019 № 519/пр табл.2 п.3 | Демонтаж (разборка) систем инженерно-технического обеспечения ОЗП=0,4; ЭМ=0,4 к расх.; ЗПМ=0,4; МАТ=0 к расх.; ТЗ=0,4; ТЗМ=0,4 | [18 empty] | Демонтаж (разборка) систем инженерно-технического обеспечения ОЗП=0,4; ЭМ=0,4 к расх.; ЗПМ=0,4; МАТ=0 к расх.; ТЗ=0,4; ТЗМ=0,4
| Приказ от 04.08.2020 № 421/пр прил.10 табл.3 п.3 | Производство ремонтно-строительных работ осуществляется на территории действующего предприятия с наличием в зоне производства работ одного или нескольких из перечисленных ниже факторов: - разветвленной сети транспортных и инженерных коммуникаций; - стесненных условий для складирования материалов; - действующего технологического оборудования ОЗП=1,15; ЭМ=1,15 к расх.; ЗПМ=1,15; ТЗ=1,15; ТЗМ=1,15 | [18 empty] | Производство ремонтно-строительных работ осуществляется на территории действующего предприятия с наличием в зоне производства работ одного или нескольких из перечисленных ниже факторов: - разветвленной сети транспортных и инженерных коммуникаций; - стесненных условий для складирования материалов; - действующего технологического оборудования ОЗП=1,15; ЭМ=1,15 к расх.; ЗПМ=1,15; ТЗ=1,15; ТЗМ=1,15
| Приказ от 04.08.2020 № 421/пр прил.10 табл.3 п.9 | Производство ремонтно-строительных работ осуществляется в жилых зданиях без расселения ОЗП=1,5; ЭМ=1,5 к расх.; ЗПМ=1,5; ТЗ=1,5; ТЗМ=1,5 | [18 empty] | Производство ремонтно-строительных работ осуществляется в жилых зданиях без расселения ОЗП=1,5; ЭМ=1,5 к расх.; ЗПМ=1,5; ТЗ=1,5; ТЗМ=1,5
| 1 | ОТ |  |  | 8: 108.39; 9: 0.69; 10: 209.41 | [8 empty] | ОТ
| 2 | ЭМ |  |  | 8: 62.45; 9: 0.69; 10: 64.34 | [8 empty] | ЭМ
| 3 | в т.ч. ОТм |  |  | 8: 0.57; 9: 0.69; 10: 1.1 | [8 empty] | в т.ч. ОТм
| 4 | М |  |  | 8: 6036.5; 9: 0; 10: 0 | [8 empty] | М
|  | ЗТ |  |  | 4: чел.-ч; 5: 8.18; 6: 0.69; 7: 15.8038 | [9 empty] | ЗТ
|  | ЗТм |  |  | 4: чел.-ч; 5: 0.03; 6: 0.69; 7: 0.05796 | [9 empty] | ЗТм
|  | Итого по расценке |  |  | 8: 6178.19; 10: 273.75 | [10 empty] | Итого по расценке
|  | ФОТ |  |  | 10: 210.51 | [9 empty] | ФОТ
| Приказ № 812/пр от 21.12.2020 Прил. п.16, Приказ № 812/пр от 21.12.2020 п.25 | НР Сантехнические работы - внутренние (трубопроводы, водопровод, канализация, отопление, газоснабжение, вентиляция и кондиционирование воздуха) |  |  | 4: %; 5: 121; 7: 121; 10: 254.72 | [9 empty] | НР Сантехнические работы - внутренние (трубопроводы, водопровод, канализация, отопление, газоснабжение, вентиляция и кондиционирование воздуха)
| Приказ № 774/пр от 11.12.2020 Прил. п.16, Приказ № 774/пр от 11.12.2020 п.16 | СП Сантехнические работы - внутренние (трубопроводы, водопровод, канализация, отопление, газоснабжение, вентиляция и кондиционирование воздуха) |  |  | 4: %; 5: 72; 7: 72; 10: 151.57 | [9 empty] | СП Сантехнические работы - внутренние (трубопроводы, водопровод, канализация, отопление, газоснабжение, вентиляция и кондиционирование воздуха)
|  | Всего по позиции |  |  | 10: 680.04 | [11 empty] | Всего по позиции
178 | ТЕР18-06-007-02 | Установка фильтров диаметром: 32 мм |  |  | 4: 10 фильтров; 7: 2.8 | [5 empty] | Установка фильтров диаметром: 32 мм
|  | Объем=28 / 10 | [17 empty] | Объем=28 / 10
| Приказ от 04.08.2020 № 421/пр прил.10 табл.3 п.3 | Производство ремонтно-строительных работ осуществляется на территории действующего предприятия с наличием в зоне производства работ одного или нескольких из перечисленных ниже факторов: - разветвленной сети транспортных и инженерных коммуникаций; - стесненных условий для складирования материалов; - действующего технологического оборудования ОЗП=1,15; ЭМ=1,15 к расх.; ЗПМ=1,15; ТЗ=1,15; ТЗМ=1,15 | [18 empty] | Производство ремонтно-строительных работ осуществляется на территории действующего предприятия с наличием в зоне производства работ одного или нескольких из перечисленных ниже факторов: - разветвленной сети транспортных и инженерных коммуникаций; - стесненных условий для складирования материалов; - действующего технологического оборудования ОЗП=1,15; ЭМ=1,15 к расх.; ЗПМ=1,15; ТЗ=1,15; ТЗМ=1,15
| Приказ от 04.08.2020 № 421/пр прил.10 табл.3 п.9 | Производство ремонтно-строительных работ осуществляется в жилых зданиях без расселения ОЗП=1,5; ЭМ=1,5 к расх.; ЗПМ=1,5; ТЗ=1,5; ТЗМ=1,5 | [18 empty] | Производство ремонтно-строительных работ осуществляется в жилых зданиях без расселения ОЗП=1,5; ЭМ=1,5 к расх.; ЗПМ=1,5; ТЗ=1,5; ТЗМ=1,5
| 1 | ОТ |  |  | 8: 108.39; 9: 1.725; 10: 523.52 | [8 empty] | ОТ
| 2 | ЭМ |  |  | 8: 62.45; 9: 1.725; 10: 160.84 | [8 empty] | ЭМ
| 3 | в т.ч. ОТм |  |  | 8: 0.57; 9: 1.725; 10: 2.75 | [8 empty] | в т.ч. ОТм
| 4 | М |  |  | 8: 6036.5; 10: 0 | [8 empty] | М
|  | ЗТ |  |  | 4: чел.-ч; 5: 8.18; 6: 1.725; 7: 39.5094 | [9 empty] | ЗТ
|  | ЗТм |  |  | 4: чел.-ч; 5: 0.03; 6: 1.725; 7: 0.1449 | [9 empty] | ЗТм
|  | Итого по расценке |  |  | 8: 141.69; 10: 684.36 | [10 empty] | Итого по расценке
|  | ФОТ |  |  | 10: 526.27 | [9 empty] | ФОТ
| Приказ № 812/пр от 21.12.2020 Прил. п.16, Приказ № 812/пр от 21.12.2020 п.25 | НР Сантехнические работы - внутренние (трубопроводы, водопровод, канализация, отопление, газоснабжение, вентиляция и кондиционирование воздуха) |  |  | 4: %; 5: 121; 6: 0.9; 7: 108.9; 10: 573.11 | [9 empty] | НР Сантехнические работы - внутренние (трубопроводы, водопровод, канализация, отопление, газоснабжение, вентиляция и кондиционирование воздуха)
| Приказ № 774/пр от 11.12.2020 Прил. п.16, Приказ № 774/пр от 11.12.2020 п.16 | СП Сантехнические работы - внутренние (трубопроводы, водопровод, канализация, отопление, газоснабжение, вентиляция и кондиционирование воздуха) |  |  | 4: %; 5: 72; 6: 0.85; 7: 61.2; 10: 322.08 | [9 empty] | СП Сантехнические работы - внутренние (трубопроводы, водопровод, канализация, отопление, газоснабжение, вентиляция и кондиционирование воздуха)
|  | Всего по позиции |  |  | 10: 1579.55 | [11 empty] | Всего по позиции
179 | Счет на оплату № bЗАО0807158 от 29 августа 2022 | Фильтр сетчатый латунь Ф-32Р Ду32 Ру16 ВР/ВР 120C Цветлит ZW40014 |  |  | шт |  |  | 28 | 657.5 |  | 1735.16 | 10.61 | 18410 | [5 empty] | Фильтр сетчатый латунь Ф-32Р Ду32 Ру16 ВР/ВР 120C Цветлит ZW40014
|  | (Материалы для строительных работ) | [23 empty] | (Материалы для строительных работ)
|  | Цена=789,00/1,2 | [24 empty] | Цена=789,00/1,2
|  | Всего по позиции |  |  | 10: 1735.16; 12: 18410 | [11 empty] | Всего по позиции
180 | ТЕР26-01-017-01 | Изоляция трубопроводов диаметром до 180 мм изделиями из вспененного каучука ( «Армофлекс»), вспененного полиэтилена ( «Термофлекс»): трубками |  |  | 4: 10 м трубопровода; 7: 9.6 | [5 empty] | Изоляция трубопроводов диаметром до 180 мм изделиями из вспененного каучука ( «Армофлекс»), вспененного полиэтилена ( «Термофлекс»): трубками
|  | Объем=(10+86) / 10 | [17 empty] | Объем=(10+86) / 10
| Приказ от 04.08.2020 № 421/пр прил.10 табл.3 п.3 | Производство ремонтно-строительных работ осуществляется на территории действующего предприятия с наличием в зоне производства работ одного или нескольких из перечисленных ниже факторов: - разветвленной сети транспортных и инженерных коммуникаций; - стесненных условий для складирования материалов; - действующего технологического оборудования ОЗП=1,15; ЭМ=1,15 к расх.; ЗПМ=1,15; ТЗ=1,15; ТЗМ=1,15 | [18 empty] | Производство ремонтно-строительных работ осуществляется на территории действующего предприятия с наличием в зоне производства работ одного или нескольких из перечисленных ниже факторов: - разветвленной сети транспортных и инженерных коммуникаций; - стесненных условий для складирования материалов; - действующего технологического оборудования ОЗП=1,15; ЭМ=1,15 к расх.; ЗПМ=1,15; ТЗ=1,15; ТЗМ=1,15
| Приказ от 04.08.2020 № 421/пр прил.10 табл.3 п.9 | Производство ремонтно-строительных работ осуществляется в жилых зданиях без расселения ОЗП=1,5; ЭМ=1,5 к расх.; ЗПМ=1,5; ТЗ=1,5; ТЗМ=1,5 | [18 empty] | Производство ремонтно-строительных работ осуществляется в жилых зданиях без расселения ОЗП=1,5; ЭМ=1,5 к расх.; ЗПМ=1,5; ТЗ=1,5; ТЗМ=1,5
| 1 | ОТ |  |  | 8: 49.17; 9: 1.725; 10: 814.26 | [8 empty] | ОТ
| 2 | ЭМ |  |  | 8: 28.25; 9: 1.725; 10: 467.82 | [8 empty] | ЭМ
| 4 | М |  |  | 8: 1089.87; 10: 729.12 | [8 empty] | М
|  | ЗТ |  |  | 4: чел.-ч; 5: 3.52; 6: 1.725; 7: 58.2912 | [9 empty] | ЗТ
|  | Итого по расценке |  |  | 8: 153.37; 10: 2011.2 | [10 empty] | Итого по расценке
|  | ФОТ |  |  | 10: 814.26 | [9 empty] | ФОТ
| Приказ № 812/пр от 21.12.2020 Прил. п.20, Приказ № 812/пр от 21.12.2020 п.25 | НР Теплоизоляционные работы |  |  | 4: %; 5: 97; 6: 0.9; 7: 87.3; 10: 710.85 | [9 empty] | НР Теплоизоляционные работы
| Приказ № 774/пр от 11.12.2020 Прил. п.20, Приказ № 774/пр от 11.12.2020 п.16 | СП Теплоизоляционные работы |  |  | 4: %; 5: 55; 6: 0.85; 7: 46.75; 10: 380.67 | [9 empty] | СП Теплоизоляционные работы
|  | Всего по позиции |  |  | 10: 3102.72 | [11 empty] | Всего по позиции
181 | Счет на оплату № bЗАО0807158 от 29 августа 2022 | Трубка Super 42/20 L=2м 95C Energoflex EFXT042202SU |  |  | м |  |  | 10 | 119.17 |  | 112.32 | 10.61 | 1191.7 | [5 empty] | Трубка Super 42/20 L=2м 95C Energoflex EFXT042202SU
|  | (Материалы для строительных работ) | [23 empty] | (Материалы для строительных работ)
|  | Цена=238,33/2 | [24 empty] | Цена=238,33/2
|  | Всего по позиции |  |  | 10: 112.32; 12: 1191.7 | [11 empty] | Всего по позиции
182 | Счет на оплату № bЗАО0807158 от 29 августа 2022 | Трубка Super 54/20 L=2м 95C Energoflex EFXT054202SU |  |  | м |  |  | 86 | 150.42 |  | 1219.24 | 10.61 | 12936.12 | [5 empty] | Трубка Super 54/20 L=2м 95C Energoflex EFXT054202SU
|  | (Материалы для строительных работ) | [23 empty] | (Материалы для строительных работ)
|  | Цена=300,83/2 | [24 empty] | Цена=300,83/2
|  | Всего по позиции |  |  | 10: 1219.24; 12: 12936.12 | [11 empty] | Всего по позиции
Материалы в текущих ценах | [27 empty] | Материалы в текущих ценах
183 | Счет на оплату № bЗАО0807158 от 29 августа 2022 | Анкер латунь М8х28 |  |  | шт |  |  | 48 | 31.67 |  | 143.28 | 10.61 | 1520.16 | [5 empty] | Анкер латунь М8х28
|  | (Материалы для строительных работ) | [23 empty] | (Материалы для строительных работ)
|  | Цена=38,00/1,2 | [24 empty] | Цена=38,00/1,2
|  | Всего по позиции |  |  | 10: 143.28; 12: 1520.16 | [11 empty] | Всего по позиции
184 | Счет на оплату № bЗАО0807158 от 29 августа 2022 | Кран шаровой латунь 11б27п1 Ду15 Ру40 ВР/ВР рычаг (18) LD Pride LD 47.301.15 |  |  | шт |  |  | 30 | 193.33 |  | 546.64 | 10.61 | 5799.9 | [5 empty] | Кран шаровой латунь 11б27п1 Ду15 Ру40 ВР/ВР рычаг (18) LD Pride LD 47.301.15
|  | (Материалы для строительных работ) | [23 empty] | (Материалы для строительных работ)
|  | Цена=232,00/1,2 | [24 empty] | Цена=232,00/1,2
|  | Всего по позиции |  |  | 10: 546.64; 12: 5799.9 | [11 empty] | Всего по позиции
185 | Счет на оплату № bЗАО0807158 от 29 августа 2022 | Кран шаровой латунь 11б27п1 Ду32 Ру25 ВР/ВР рычаг (4) LD Pride LD 47.301.32 |  |  | шт |  |  | 28 | 890 |  | 2348.73 | 10.61 | 24920 | [5 empty] | Кран шаровой латунь 11б27п1 Ду32 Ру25 ВР/ВР рычаг (4) LD Pride LD 47.301.32
|  | (Материалы для строительных работ) | [23 empty] | (Материалы для строительных работ)
|  | Цена=1068,00/1,2 | [24 empty] | Цена=1068,00/1,2
|  | Всего по позиции |  |  | 10: 2348.73; 12: 24920 | [11 empty] | Всего по позиции
186 | Счет на оплату № bЗАО0807158 от 29 августа 2022 | Муфта PP-R комбинированн Дн25х1/2" НР (280/20) ПК Контур 011211025100 |  |  | шт |  |  | 30 | 57.5 |  | 162.58 | 10.61 | 1725 | [5 empty] | Муфта PP-R комбинированн Дн25х1/2" НР (280/20) ПК Контур 011211025100
|  | (Материалы для строительных работ) | [23 empty] | (Материалы для строительных работ)
|  | Цена=69,00/1,2 | [24 empty] | Цена=69,00/1,2
|  | Всего по позиции |  |  | 10: 162.58; 12: 1725 | [11 empty] | Всего по позиции
187 | Счет на оплату № bЗАО0807158 от 29 августа 2022 | Муфта PP-R комбинированн Дн40х1 1/4" НР под ключ (28/4) ПК Контур 011215040400 |  |  | шт |  |  | 56 | 345 |  | 1820.92 | 10.61 | 19320 | [5 empty] | Муфта PP-R комбинированн Дн40х1 1/4" НР под ключ (28/4) ПК Контур 011215040400
|  | (Материалы для строительных работ) | [23 empty] | (Материалы для строительных работ)
|  | Цена=414,00/1,2 | [24 empty] | Цена=414,00/1,2
|  | Всего по позиции |  |  | 10: 1820.92; 12: 19320 | [11 empty] | Всего по позиции
188 | Счет на оплату № bЗАО0807158 от 29 августа 2022 | Муфта PP-R Дн40 (105/15) ПК Контур 011201040000 |  |  | шт |  |  | 28 | 21.67 |  | 57.19 | 10.61 | 606.76 | [5 empty] | Муфта PP-R Дн40 (105/15) ПК Контур 011201040000
|  | (Материалы для строительных работ) | [23 empty] | (Материалы для строительных работ)
|  | Цена=26,00/1,2 | [24 empty] | Цена=26,00/1,2
|  | Всего по позиции |  |  | 10: 57.19; 12: 606.76 | [11 empty] | Всего по позиции
189 | Счет на оплату № bЗАО0807158 от 29 августа 2022 | Муфта PP-R Дн50 (70/10) ПК Контур 011201050000 |  |  | шт |  |  | 22 | 35 |  | 72.57 | 10.61 | 770 | [5 empty] | Муфта PP-R Дн50 (70/10) ПК Контур 011201050000
|  | (Материалы для строительных работ) | [23 empty] | (Материалы для строительных работ)
|  | Цена=42,00/1,2 | [24 empty] | Цена=42,00/1,2
|  | Всего по позиции |  |  | 10: 72.57; 12: 770 | [11 empty] | Всего по позиции
190 | Счет на оплату № bЗАО0807158 от 29 августа 2022 | Муфта PP-R переходн Дн50х25 (60/20) ПК Контур 011203050200 |  |  | шт |  |  | 2 | 29.17 |  | 5.5 | 10.61 | 58.34 | [5 empty] | Муфта PP-R переходн Дн50х25 (60/20) ПК Контур 011203050200
|  | (Материалы для строительных работ) | [23 empty] | (Материалы для строительных работ)
|  | Цена=35,00/1,2 | [24 empty] | Цена=35,00/1,2
|  | Всего по позиции |  |  | 10: 5.5; 12: 58.34 | [11 empty] | Всего по позиции
191 | Счет на оплату № bЗАО0807158 от 29 августа 2022 | Тройник PP-R переходн Дн40х25х40 (72/12) ПК Контур 011503040400 |  |  | шт |  |  | 28 | 35.83 |  | 94.56 | 10.61 | 1003.24 | [5 empty] | Тройник PP-R переходн Дн40х25х40 (72/12) ПК Контур 011503040400
|  | (Материалы для строительных работ) | [23 empty] | (Материалы для строительных работ)
|  | Цена=43,00/1,2 | [24 empty] | Цена=43,00/1,2
|  | Всего по позиции |  |  | 10: 94.56; 12: 1003.24 | [11 empty] | Всего по позиции
192 | Счет на оплату № bЗАО0807158 от 29 августа 2022 | Тройник PP-R переходн Дн50х40х50 (36/6) ПК Контур 011503050800 |  |  | шт |  |  | 28 | 77.5 |  | 204.52 | 10.61 | 2170 | [5 empty] | Тройник PP-R переходн Дн50х40х50 (36/6) ПК Контур 011503050800
|  | (Материалы для строительных работ) | [23 empty] | (Материалы для строительных работ)
|  | Цена=93,00/1,2 | [24 empty] | Цена=93,00/1,2
|  | Всего по позиции |  |  | 10: 204.52; 12: 2170 | [11 empty] | Всего по позиции
193 | Счет на оплату № bЗАО0807158 от 29 августа 2022 | Угольник PP-R Дн25 (700/20) ПК Контур 011401025000 |  |  | шт |  |  | 2 | 7.5 |  | 1.41 | 10.61 | 15 | [5 empty] | Угольник PP-R Дн25 (700/20) ПК Контур 011401025000
|  | (Материалы для строительных работ) | [23 empty] | (Материалы для строительных работ)
|  | Цена=9,00/1,2 | [24 empty] | Цена=9,00/1,2
|  | Всего по позиции |  |  | 10: 1.41; 12: 15 | [11 empty] | Всего по позиции
194 | Счет на оплату № bЗАО0807158 от 29 августа 2022 | Угольник PP-R Дн40 (216/12) ПК Контур 011401040000 |  |  | шт |  |  | 56 | 35.83 |  | 189.11 | 10.61 | 2006.48 | [5 empty] | Угольник PP-R Дн40 (216/12) ПК Контур 011401040000
|  | (Материалы для строительных работ) | [23 empty] | (Материалы для строительных работ)
|  | Цена=43,00/1,2 | [24 empty] | Цена=43,00/1,2
|  | Всего по позиции |  |  | 10: 189.11; 12: 2006.48 | [11 empty] | Всего по позиции
195 | Счет на оплату № bЗАО0807158 от 29 августа 2022 | Ниппель латунь прям Ду1 1/4" НР/НР (60/10) Valtec VTr.582.N.0007 |  |  | шт |  |  | 28 | 300 |  | 791.71 | 10.61 | 8400 | [5 empty] | Ниппель латунь прям Ду1 1/4" НР/НР (60/10) Valtec VTr.582.N.0007
|  | (Материалы для строительных работ) | [23 empty] | (Материалы для строительных работ)
|  | Цена=360,00/1,2 | [24 empty] | Цена=360,00/1,2
|  | Всего по позиции |  |  | 10: 791.71; 12: 8400 | [11 empty] | Всего по позиции
196 | Счет на оплату № bЗАО0807158 от 29 августа 2022 | Соединитель латунь американка Ду1 1/4" ВР/НР (25/5) Valtec VTr.341.N.0007 |  |  | шт |  |  | 28 | 884.17 |  | 2333.34 | 10.61 | 24756.76 | [5 empty] | Соединитель латунь американка Ду1 1/4" ВР/НР (25/5) Valtec VTr.341.N.0007
|  | (Материалы для строительных работ) | [23 empty] | (Материалы для строительных работ)
|  | Цена=1061,00/1,2 | [24 empty] | Цена=1061,00/1,2
|  | Всего по позиции |  |  | 10: 2333.34; 12: 24756.76 | [11 empty] | Всего по позиции
197 | Счет на оплату № bЗАО0807158 от 29 августа 2022 | Хомут с р/прокладкой Ду38-43 (1 1/4") М8 б/комплекта (160) |  |  | шт |  |  | 5 | 25.83 |  | 12.17 | 10.61 | 129.15 | [5 empty] | Хомут с р/прокладкой Ду38-43 (1 1/4") М8 б/комплекта (160)
|  | (Материалы для строительных работ) | [23 empty] | (Материалы для строительных работ)
|  | Цена=31,00/1,2 | [24 empty] | Цена=31,00/1,2
|  | Всего по позиции |  |  | 10: 12.17; 12: 129.15 | [11 empty] | Всего по позиции
198 | Счет на оплату № bЗАО0807158 от 29 августа 2022 | Хомут с р/прокладкой Ду47-51 (1 1/2") М8 б/комплекта (130) |  |  | шт |  |  | 43 | 27.5 |  | 111.45 | 10.61 | 1182.5 | [5 empty] | Хомут с р/прокладкой Ду47-51 (1 1/2") М8 б/комплекта (130)
|  | (Материалы для строительных работ) | [23 empty] | (Материалы для строительных работ)
|  | Цена=33,00/1,2 | [24 empty] | Цена=33,00/1,2
|  | Всего по позиции |  |  | 10: 111.45; 12: 1182.5 | [11 empty] | Всего по позиции
199 | Счет на оплату № bЗАО0807158 от 29 августа 2022 | Шпилька сталь оц М8х2000 (кл.пр. 4,8-5,6) |  |  | шт |  |  | 7 | 91.67 |  | 60.48 | 10.61 | 641.69 | [5 empty] | Шпилька сталь оц М8х2000 (кл.пр. 4,8-5,6)
|  | (Материалы для строительных работ) | [23 empty] | (Материалы для строительных работ)
|  | Цена=110,00/1,2 | [24 empty] | Цена=110,00/1,2
|  | Всего по позиции |  |  | 10: 60.48; 12: 641.69 | [11 empty] | Всего по позиции
200 | Счет на оплату № bЗАО0807158 от 29 августа 2022 | Редуктор давления VT.087 поршневой латунь (1-4,5бар) Ду32 Ру25 ВР/ВР 80C (12) Valtec VT.087.N.0745 |  |  | шт |  |  | 41 | 8465.83 |  | 32714.33 | 10.61 | 347099.03 | [5 empty] | Редуктор давления VT.087 поршневой латунь (1-4,5бар) Ду32 Ру25 ВР/ВР 80C (12) Valtec VT.087.N.0745
|  | (Материалы для строительных работ) | [23 empty] | (Материалы для строительных работ)
|  | Цена=10159,00/1,2 | [24 empty] | Цена=10159,00/1,2
|  | Всего по позиции |  |  | 10: 32714.33; 12: 347099.03 | [11 empty] | Всего по позиции
|  | Итого по разделу 4 Выше отм. 0.000. Стояки ХВС в первом и втором подъездах. |  |  | 10: 68878.31; 12: 730798.87 | [15 empty] | Итого по разделу 4 Выше отм. 0.000. Стояки ХВС в первом и втором подъездах.
Раздел 5. Стояки ГВС и циркуляции в первом и втором подъездах. | [17 empty] | Раздел 5. Стояки ГВС и циркуляции в первом и втором подъездах.
201 | ТЕР16-04-003-01 | Разборка трубопроводов водоснабжения и отопления из хлорированных поливинилхлоридных труб (ХПВХ) диаметром: до 32 мм |  |  | 4: 100 м трубопровода; 7: 1.18 | [5 empty] | Разборка трубопроводов водоснабжения и отопления из хлорированных поливинилхлоридных труб (ХПВХ) диаметром: до 32 мм
|  | Объем=118 / 100 | [17 empty] | Объем=118 / 100
| Приказ от 04.09.2019 № 519/пр табл.2 п.3 | Демонтаж (разборка) систем инженерно-технического обеспечения ОЗП=0,4; ЭМ=0,4 к расх.; ЗПМ=0,4; МАТ=0 к расх.; ТЗ=0,4; ТЗМ=0,4 | [18 empty] | Демонтаж (разборка) систем инженерно-технического обеспечения ОЗП=0,4; ЭМ=0,4 к расх.; ЗПМ=0,4; МАТ=0 к расх.; ТЗ=0,4; ТЗМ=0,4
| Приказ от 04.08.2020 № 421/пр прил.10 табл.3 п.3 | Производство ремонтно-строительных работ осуществляется на территории действующего предприятия с наличием в зоне производства работ одного или нескольких из перечисленных ниже факторов: - разветвленной сети транспортных и инженерных коммуникаций; - стесненных условий для складирования материалов; - действующего технологического оборудования ОЗП=1,15; ЭМ=1,15 к расх.; ЗПМ=1,15; ТЗ=1,15; ТЗМ=1,15 | [18 empty] | Производство ремонтно-строительных работ осуществляется на территории действующего предприятия с наличием в зоне производства работ одного или нескольких из перечисленных ниже факторов: - разветвленной сети транспортных и инженерных коммуникаций; - стесненных условий для складирования материалов; - действующего технологического оборудования ОЗП=1,15; ЭМ=1,15 к расх.; ЗПМ=1,15; ТЗ=1,15; ТЗМ=1,15
| Приказ от 04.08.2020 № 421/пр прил.10 табл.3 п.9 | Производство ремонтно-строительных работ осуществляется в жилых зданиях без расселения ОЗП=1,5; ЭМ=1,5 к расх.; ЗПМ=1,5; ТЗ=1,5; ТЗМ=1,5 | [18 empty] | Производство ремонтно-строительных работ осуществляется в жилых зданиях без расселения ОЗП=1,5; ЭМ=1,5 к расх.; ЗПМ=1,5; ТЗ=1,5; ТЗМ=1,5
| 1 | ОТ |  |  | 8: 463.27; 9: 0.69; 10: 377.19 | [8 empty] | ОТ
| 2 | ЭМ |  |  | 8: 58.83; 9: 0.69; 10: 47.9 | [8 empty] | ЭМ
| 3 | в т.ч. ОТм |  |  | 8: 0.76; 9: 0.69; 10: 0.62 | [8 empty] | в т.ч. ОТм
| 4 | М |  |  | 8: 4399.15; 9: 0; 10: 0 | [8 empty] | М
|  | ЗТ |  |  | 4: чел.-ч; 5: 34.19; 6: 0.69; 7: 27.8375 | [9 empty] | ЗТ
|  | ЗТм |  |  | 4: чел.-ч; 5: 0.04; 6: 0.69; 7: 0.032568 | [9 empty] | ЗТм
|  | Итого по расценке |  |  | 8: 4921.25; 10: 425.09 | [10 empty] | Итого по расценке
|  | ФОТ |  |  | 10: 377.81 | [9 empty] | ФОТ
| Приказ № 812/пр от 21.12.2020 Прил. п.16, Приказ № 812/пр от 21.12.2020 п.25 | НР Сантехнические работы - внутренние (трубопроводы, водопровод, канализация, отопление, газоснабжение, вентиляция и кондиционирование воздуха) |  |  | 4: %; 5: 121; 6: 0.9; 7: 108.9; 10: 411.44 | [9 empty] | НР Сантехнические работы - внутренние (трубопроводы, водопровод, канализация, отопление, газоснабжение, вентиляция и кондиционирование воздуха)
| Приказ № 774/пр от 11.12.2020 Прил. п.16, Приказ № 774/пр от 11.12.2020 п.16 | СП Сантехнические работы - внутренние (трубопроводы, водопровод, канализация, отопление, газоснабжение, вентиляция и кондиционирование воздуха) |  |  | 4: %; 5: 72; 6: 0.85; 7: 61.2; 10: 231.22 | [9 empty] | СП Сантехнические работы - внутренние (трубопроводы, водопровод, канализация, отопление, газоснабжение, вентиляция и кондиционирование воздуха)
|  | Всего по позиции |  |  | 10: 1067.75 | [11 empty] | Всего по позиции
202 | ТЕР16-04-003-02 | Разборка трубопроводов водоснабжения и отопления из хлорированных поливинилхлоридных труб (ХПВХ) диаметром: до 63 мм |  |  | 4: 100 м трубопровода; 7: 1.26 | [5 empty] | Разборка трубопроводов водоснабжения и отопления из хлорированных поливинилхлоридных труб (ХПВХ) диаметром: до 63 мм
|  | Объем=(8+118) / 100 | [17 empty] | Объем=(8+118) / 100
| Приказ от 04.09.2019 № 519/пр табл.2 п.3 | Демонтаж (разборка) систем инженерно-технического обеспечения ОЗП=0,4; ЭМ=0,4 к расх.; ЗПМ=0,4; МАТ=0 к расх.; ТЗ=0,4; ТЗМ=0,4 | [18 empty] | Демонтаж (разборка) систем инженерно-технического обеспечения ОЗП=0,4; ЭМ=0,4 к расх.; ЗПМ=0,4; МАТ=0 к расх.; ТЗ=0,4; ТЗМ=0,4
| Приказ от 04.08.2020 № 421/пр прил.10 табл.3 п.3 | Производство ремонтно-строительных работ осуществляется на территории действующего предприятия с наличием в зоне производства работ одного или нескольких из перечисленных ниже факторов: - разветвленной сети транспортных и инженерных коммуникаций; - стесненных условий для складирования материалов; - действующего технологического оборудования ОЗП=1,15; ЭМ=1,15 к расх.; ЗПМ=1,15; ТЗ=1,15; ТЗМ=1,15 | [18 empty] | Производство ремонтно-строительных работ осуществляется на территории действующего предприятия с наличием в зоне производства работ одного или нескольких из перечисленных ниже факторов: - разветвленной сети транспортных и инженерных коммуникаций; - стесненных условий для складирования материалов; - действующего технологического оборудования ОЗП=1,15; ЭМ=1,15 к расх.; ЗПМ=1,15; ТЗ=1,15; ТЗМ=1,15
| Приказ от 04.08.2020 № 421/пр прил.10 табл.3 п.9 | Производство ремонтно-строительных работ осуществляется в жилых зданиях без расселения ОЗП=1,5; ЭМ=1,5 к расх.; ЗПМ=1,5; ТЗ=1,5; ТЗМ=1,5 | [18 empty] | Производство ремонтно-строительных работ осуществляется в жилых зданиях без расселения ОЗП=1,5; ЭМ=1,5 к расх.; ЗПМ=1,5; ТЗ=1,5; ТЗМ=1,5
| 1 | ОТ |  |  | 8: 410.57; 9: 0.69; 10: 356.95 | [8 empty] | ОТ
| 2 | ЭМ |  |  | 8: 63.31; 9: 0.69; 10: 55.04 | [8 empty] | ЭМ
| 3 | в т.ч. ОТм |  |  | 8: 1.14; 9: 0.69; 10: 0.99 | [8 empty] | в т.ч. ОТм
| 4 | М |  |  | 8: 19173.34; 9: 0; 10: 0 | [8 empty] | М
|  | ЗТ |  |  | 4: чел.-ч; 5: 30.3; 6: 0.69; 7: 26.3428 | [9 empty] | ЗТ
|  | ЗТм |  |  | 4: чел.-ч; 5: 0.06; 6: 0.69; 7: 0.052164 | [9 empty] | ЗТм
|  | Итого по расценке |  |  | 8: 19647.22; 10: 411.99 | [10 empty] | Итого по расценке
|  | ФОТ |  |  | 10: 357.94 | [9 empty] | ФОТ
| Приказ № 812/пр от 21.12.2020 Прил. п.16, Приказ № 812/пр от 21.12.2020 п.25 | НР Сантехнические работы - внутренние (трубопроводы, водопровод, канализация, отопление, газоснабжение, вентиляция и кондиционирование воздуха) |  |  | 4: %; 5: 121; 6: 0.9; 7: 108.9; 10: 389.8 | [9 empty] | НР Сантехнические работы - внутренние (трубопроводы, водопровод, канализация, отопление, газоснабжение, вентиляция и кондиционирование воздуха)
| Приказ № 774/пр от 11.12.2020 Прил. п.16, Приказ № 774/пр от 11.12.2020 п.16 | СП Сантехнические работы - внутренние (трубопроводы, водопровод, канализация, отопление, газоснабжение, вентиляция и кондиционирование воздуха) |  |  | 4: %; 5: 72; 6: 0.85; 7: 61.2; 10: 219.06 | [9 empty] | СП Сантехнические работы - внутренние (трубопроводы, водопровод, канализация, отопление, газоснабжение, вентиляция и кондиционирование воздуха)
|  | Всего по позиции |  |  | 10: 1020.85 | [11 empty] | Всего по позиции
203 | ТЕР16-04-002-03 | Прокладка трубопроводов водоснабжения из напорных полиэтиленовых труб низкого давления среднего типа наружным диаметром: 32 мм |  |  | 4: 100 м трубопровода; 7: 1.18 | [5 empty] | Прокладка трубопроводов водоснабжения из напорных полиэтиленовых труб низкого давления среднего типа наружным диаметром: 32 мм
|  | Объем=118 / 100 | [17 empty] | Объем=118 / 100
| Приказ от 04.08.2020 № 421/пр прил.10 табл.3 п.3 | Производство ремонтно-строительных работ осуществляется на территории действующего предприятия с наличием в зоне производства работ одного или нескольких из перечисленных ниже факторов: - разветвленной сети транспортных и инженерных коммуникаций; - стесненных условий для складирования материалов; - действующего технологического оборудования ОЗП=1,15; ЭМ=1,15 к расх.; ЗПМ=1,15; ТЗ=1,15; ТЗМ=1,15 | [18 empty] | Производство ремонтно-строительных работ осуществляется на территории действующего предприятия с наличием в зоне производства работ одного или нескольких из перечисленных ниже факторов: - разветвленной сети транспортных и инженерных коммуникаций; - стесненных условий для складирования материалов; - действующего технологического оборудования ОЗП=1,15; ЭМ=1,15 к расх.; ЗПМ=1,15; ТЗ=1,15; ТЗМ=1,15
| Приказ от 04.08.2020 № 421/пр прил.10 табл.3 п.9 | Производство ремонтно-строительных работ осуществляется в жилых зданиях без расселения ОЗП=1,5; ЭМ=1,5 к расх.; ЗПМ=1,5; ТЗ=1,5; ТЗМ=1,5 | [18 empty] | Производство ремонтно-строительных работ осуществляется в жилых зданиях без расселения ОЗП=1,5; ЭМ=1,5 к расх.; ЗПМ=1,5; ТЗ=1,5; ТЗМ=1,5
| 1 | ОТ |  |  | 8: 1701.55; 9: 1.725; 10: 3463.51 | [8 empty] | ОТ
| 2 | ЭМ |  |  | 8: 541.81; 9: 1.725; 10: 1102.85 | [8 empty] | ЭМ
| 3 | в т.ч. ОТм |  |  | 8: 89.82; 9: 1.725; 10: 182.83 | [8 empty] | в т.ч. ОТм
| 4 | М |  |  | 8: 823.3; 10: 60.63 | [8 empty] | М
|  | ЗТ |  |  | 4: чел.-ч; 5: 121.8; 6: 1.725; 7: 247.9239 | [9 empty] | ЗТ
|  | ЗТм |  |  | 4: чел.-ч; 5: 4.72; 6: 1.725; 7: 9.6076 | [9 empty] | ЗТм
|  | Итого по расценке |  |  | 8: 2294.74; 10: 4626.99 | [10 empty] | Итого по расценке
|  | ФОТ |  |  | 10: 3646.34 | [9 empty] | ФОТ
| Приказ № 812/пр от 21.12.2020 Прил. п.16, Приказ № 812/пр от 21.12.2020 п.25 | НР Сантехнические работы - внутренние (трубопроводы, водопровод, канализация, отопление, газоснабжение, вентиляция и кондиционирование воздуха) |  |  | 4: %; 5: 121; 6: 0.9; 7: 108.9; 10: 3970.86 | [9 empty] | НР Сантехнические работы - внутренние (трубопроводы, водопровод, канализация, отопление, газоснабжение, вентиляция и кондиционирование воздуха)
| Приказ № 774/пр от 11.12.2020 Прил. п.16, Приказ № 774/пр от 11.12.2020 п.16 | СП Сантехнические работы - внутренние (трубопроводы, водопровод, канализация, отопление, газоснабжение, вентиляция и кондиционирование воздуха) |  |  | 4: %; 5: 72; 6: 0.85; 7: 61.2; 10: 2231.56 | [9 empty] | СП Сантехнические работы - внутренние (трубопроводы, водопровод, канализация, отопление, газоснабжение, вентиляция и кондиционирование воздуха)
|  | Всего по позиции |  |  | 10: 10829.41 | [11 empty] | Всего по позиции
204 | Счет на оплату № bЗАО0807222 от 29 августа 2022 | Труба PP RCT PRO PRESS GF стекловолокно Дн32 L=4м SDR 6 ПК Контур 130220032000 (РАСХОД ТРУБЫ-0,938) |  |  | м |  |  | 110.684 | 461.67 |  | 4816.16 | 10.61 | 51099.48 | [5 empty] | Труба PP RCT PRO PRESS GF стекловолокно Дн32 L=4м SDR 6 ПК Контур 130220032000 (РАСХОД ТРУБЫ-0,938)
|  | (Материалы для строительных работ) | [23 empty] | (Материалы для строительных работ)
|  | Объем=118*0,938 | [17 empty] | Объем=118*0,938
|  | Цена=554,00/1,2 | [24 empty] | Цена=554,00/1,2
|  | Всего по позиции |  |  | 10: 4816.16; 12: 51099.48 | [11 empty] | Всего по позиции
205 | ТЕР16-04-002-04 | Прокладка трубопроводов водоснабжения из напорных полиэтиленовых труб низкого давления среднего типа наружным диаметром: 40 мм |  |  | 4: 100 м трубопровода; 7: 0.08 | [5 empty] | Прокладка трубопроводов водоснабжения из напорных полиэтиленовых труб низкого давления среднего типа наружным диаметром: 40 мм
|  | Объем=8 / 100 | [17 empty] | Объем=8 / 100
| Приказ от 04.08.2020 № 421/пр прил.10 табл.3 п.3 | Производство ремонтно-строительных работ осуществляется на территории действующего предприятия с наличием в зоне производства работ одного или нескольких из перечисленных ниже факторов: - разветвленной сети транспортных и инженерных коммуникаций; - стесненных условий для складирования материалов; - действующего технологического оборудования ОЗП=1,15; ЭМ=1,15 к расх.; ЗПМ=1,15; ТЗ=1,15; ТЗМ=1,15 | [18 empty] | Производство ремонтно-строительных работ осуществляется на территории действующего предприятия с наличием в зоне производства работ одного или нескольких из перечисленных ниже факторов: - разветвленной сети транспортных и инженерных коммуникаций; - стесненных условий для складирования материалов; - действующего технологического оборудования ОЗП=1,15; ЭМ=1,15 к расх.; ЗПМ=1,15; ТЗ=1,15; ТЗМ=1,15
| Приказ от 04.08.2020 № 421/пр прил.10 табл.3 п.9 | Производство ремонтно-строительных работ осуществляется в жилых зданиях без расселения ОЗП=1,5; ЭМ=1,5 к расх.; ЗПМ=1,5; ТЗ=1,5; ТЗМ=1,5 | [18 empty] | Производство ремонтно-строительных работ осуществляется в жилых зданиях без расселения ОЗП=1,5; ЭМ=1,5 к расх.; ЗПМ=1,5; ТЗ=1,5; ТЗМ=1,5
| 1 | ОТ |  |  | 8: 2268.73; 9: 1.725; 10: 313.08 | [8 empty] | ОТ
| 2 | ЭМ |  |  | 8: 680.76; 9: 1.725; 10: 93.94 | [8 empty] | ЭМ
| 3 | в т.ч. ОТм |  |  | 8: 112.28; 9: 1.725; 10: 15.49 | [8 empty] | в т.ч. ОТм
| 4 | М |  |  | 8: 1204.08; 10: 7.64 | [8 empty] | М
|  | ЗТ |  |  | 4: чел.-ч; 5: 162.4; 6: 1.725; 7: 22.4112 | [9 empty] | ЗТ
|  | ЗТм |  |  | 4: чел.-ч; 5: 5.9; 6: 1.725; 7: 0.8142 | [9 empty] | ЗТм
|  | Итого по расценке |  |  | 8: 3044.99; 10: 414.66 | [10 empty] | Итого по расценке
|  | ФОТ |  |  | 10: 328.57 | [9 empty] | ФОТ
| Приказ № 812/пр от 21.12.2020 Прил. п.16, Приказ № 812/пр от 21.12.2020 п.25 | НР Сантехнические работы - внутренние (трубопроводы, водопровод, канализация, отопление, газоснабжение, вентиляция и кондиционирование воздуха) |  |  | 4: %; 5: 121; 6: 0.9; 7: 108.9; 10: 357.81 | [9 empty] | НР Сантехнические работы - внутренние (трубопроводы, водопровод, канализация, отопление, газоснабжение, вентиляция и кондиционирование воздуха)
| Приказ № 774/пр от 11.12.2020 Прил. п.16, Приказ № 774/пр от 11.12.2020 п.16 | СП Сантехнические работы - внутренние (трубопроводы, водопровод, канализация, отопление, газоснабжение, вентиляция и кондиционирование воздуха) |  |  | 4: %; 5: 72; 6: 0.85; 7: 61.2; 10: 201.08 | [9 empty] | СП Сантехнические работы - внутренние (трубопроводы, водопровод, канализация, отопление, газоснабжение, вентиляция и кондиционирование воздуха)
|  | Всего по позиции |  |  | 10: 973.55 | [11 empty] | Всего по позиции
206 | Счет на оплату № bЗАО0807222 от 29 августа 2022 | Труба PP-RGF арм стекловолокном Дн40х6,7 Ру25 80C L=4м (40/4) ПК Контур 010220040000 (РАСХОД ТРУБЫ-0,937) |  |  | м |  |  | 7.5 | 201.67 |  | 142.56 | 10.61 | 1512.53 | [5 empty] | Труба PP-RGF арм стекловолокном Дн40х6,7 Ру25 80C L=4м (40/4) ПК Контур 010220040000 (РАСХОД ТРУБЫ-0,937)
|  | (Материалы для строительных работ) | [23 empty] | (Материалы для строительных работ)
|  | Объем=8*0,937 | [17 empty] | Объем=8*0,937
|  | Цена=242,00/1,2 | [24 empty] | Цена=242,00/1,2
|  | Всего по позиции |  |  | 10: 142.56; 12: 1512.53 | [11 empty] | Всего по позиции
207 | ТЕР16-04-002-05 | Прокладка трубопроводов водоснабжения из напорных полиэтиленовых труб низкого давления среднего типа наружным диаметром: 50 мм |  |  | 4: 100 м трубопровода; 7: 1.18 | [5 empty] | Прокладка трубопроводов водоснабжения из напорных полиэтиленовых труб низкого давления среднего типа наружным диаметром: 50 мм
|  | Объем=118 / 100 | [17 empty] | Объем=118 / 100
| Приказ от 04.08.2020 № 421/пр прил.10 табл.3 п.3 | Производство ремонтно-строительных работ осуществляется на территории действующего предприятия с наличием в зоне производства работ одного или нескольких из перечисленных ниже факторов: - разветвленной сети транспортных и инженерных коммуникаций; - стесненных условий для складирования материалов; - действующего технологического оборудования ОЗП=1,15; ЭМ=1,15 к расх.; ЗПМ=1,15; ТЗ=1,15; ТЗМ=1,15 | [18 empty] | Производство ремонтно-строительных работ осуществляется на территории действующего предприятия с наличием в зоне производства работ одного или нескольких из перечисленных ниже факторов: - разветвленной сети транспортных и инженерных коммуникаций; - стесненных условий для складирования материалов; - действующего технологического оборудования ОЗП=1,15; ЭМ=1,15 к расх.; ЗПМ=1,15; ТЗ=1,15; ТЗМ=1,15
| Приказ от 04.08.2020 № 421/пр прил.10 табл.3 п.9 | Производство ремонтно-строительных работ осуществляется в жилых зданиях без расселения ОЗП=1,5; ЭМ=1,5 к расх.; ЗПМ=1,5; ТЗ=1,5; ТЗМ=1,5 | [18 empty] | Производство ремонтно-строительных работ осуществляется в жилых зданиях без расселения ОЗП=1,5; ЭМ=1,5 к расх.; ЗПМ=1,5; ТЗ=1,5; ТЗМ=1,5
| 1 | ОТ |  |  | 8: 1977.03; 9: 1.725; 10: 4024.24 | [8 empty] | ОТ
| 2 | ЭМ |  |  | 8: 1502.26; 9: 1.725; 10: 3057.85 | [8 empty] | ЭМ
| 3 | в т.ч. ОТм |  |  | 8: 256.14; 9: 1.725; 10: 521.37 | [8 empty] | в т.ч. ОТм
| 4 | М |  |  | 8: 1748.68; 10: 104.28 | [8 empty] | М
|  | ЗТ |  |  | 4: чел.-ч; 5: 141.52; 6: 1.725; 7: 288.064 | [9 empty] | ЗТ
|  | ЗТм |  |  | 4: чел.-ч; 5: 13.46; 6: 1.725; 7: 27.3978 | [9 empty] | ЗТм
|  | Итого по расценке |  |  | 8: 3567.66; 10: 7186.37 | [10 empty] | Итого по расценке
|  | ФОТ |  |  | 10: 4545.61 | [9 empty] | ФОТ
| Приказ № 812/пр от 21.12.2020 Прил. п.16, Приказ № 812/пр от 21.12.2020 п.25 | НР Сантехнические работы - внутренние (трубопроводы, водопровод, канализация, отопление, газоснабжение, вентиляция и кондиционирование воздуха) |  |  | 4: %; 5: 121; 6: 0.9; 7: 108.9; 10: 4950.17 | [9 empty] | НР Сантехнические работы - внутренние (трубопроводы, водопровод, канализация, отопление, газоснабжение, вентиляция и кондиционирование воздуха)
| Приказ № 774/пр от 11.12.2020 Прил. п.16, Приказ № 774/пр от 11.12.2020 п.16 | СП Сантехнические работы - внутренние (трубопроводы, водопровод, канализация, отопление, газоснабжение, вентиляция и кондиционирование воздуха) |  |  | 4: %; 5: 72; 6: 0.85; 7: 61.2; 10: 2781.91 | [9 empty] | СП Сантехнические работы - внутренние (трубопроводы, водопровод, канализация, отопление, газоснабжение, вентиляция и кондиционирование воздуха)
|  | Всего по позиции |  |  | 10: 14918.45 | [11 empty] | Всего по позиции
208 | Счет на оплату № bЗАО0807222 от 29 августа 2022 | Труба PP RCT PRO PRESS GF стекловолокно Дн50 L=4м SDR 6 ПК Контур 130220050000 (РАСХОД ТРУБЫ-0,946) |  |  | м |  |  | 111.63 | 1077.5 |  | 11336.6 | 10.61 | 120281.33 | [5 empty] | Труба PP RCT PRO PRESS GF стекловолокно Дн50 L=4м SDR 6 ПК Контур 130220050000 (РАСХОД ТРУБЫ-0,946)
|  | (Материалы для строительных работ) | [23 empty] | (Материалы для строительных работ)
|  | Объем=118*0,946 | [17 empty] | Объем=118*0,946
|  | Цена=1293,00/1,2 | [24 empty] | Цена=1293,00/1,2
|  | Всего по позиции |  |  | 10: 11336.6; 12: 120281.33 | [11 empty] | Всего по позиции
209 | ТЕР18-06-003-10 | Установка воздухоотводчиков |  |  | 4: 1 шт.; 7: 3 | [5 empty] | Установка воздухоотводчиков
| Приказ от 04.08.2020 № 421/пр прил.10 табл.3 п.3 | Производство ремонтно-строительных работ осуществляется на территории действующего предприятия с наличием в зоне производства работ одного или нескольких из перечисленных ниже факторов: - разветвленной сети транспортных и инженерных коммуникаций; - стесненных условий для складирования материалов; - действующего технологического оборудования ОЗП=1,15; ЭМ=1,15 к расх.; ЗПМ=1,15; ТЗ=1,15; ТЗМ=1,15 | [18 empty] | Производство ремонтно-строительных работ осуществляется на территории действующего предприятия с наличием в зоне производства работ одного или нескольких из перечисленных ниже факторов: - разветвленной сети транспортных и инженерных коммуникаций; - стесненных условий для складирования материалов; - действующего технологического оборудования ОЗП=1,15; ЭМ=1,15 к расх.; ЗПМ=1,15; ТЗ=1,15; ТЗМ=1,15
| Приказ от 04.08.2020 № 421/пр прил.10 табл.3 п.9 | Производство ремонтно-строительных работ осуществляется в жилых зданиях без расселения ОЗП=1,5; ЭМ=1,5 к расх.; ЗПМ=1,5; ТЗ=1,5; ТЗМ=1,5 | [18 empty] | Производство ремонтно-строительных работ осуществляется в жилых зданиях без расселения ОЗП=1,5; ЭМ=1,5 к расх.; ЗПМ=1,5; ТЗ=1,5; ТЗМ=1,5
| 1 | ОТ |  |  | 8: 22.24; 9: 1.725; 10: 115.09 | [8 empty] | ОТ
| 2 | ЭМ |  |  | 8: 10.19; 9: 1.725; 10: 52.73 | [8 empty] | ЭМ
| 3 | в т.ч. ОТм |  |  | 8: 0.38; 9: 1.725; 10: 1.97 | [8 empty] | в т.ч. ОТм
| 4 | М |  |  | 8: 86.25; 10: 19.8 | [8 empty] | М
|  | ЗТ |  |  | 4: чел.-ч; 5: 1.66; 6: 1.725; 7: 8.5905 | [9 empty] | ЗТ
|  | ЗТм |  |  | 4: чел.-ч; 5: 0.02; 6: 1.725; 7: 0.1035 | [9 empty] | ЗТм
|  | Итого по расценке |  |  | 8: 39.03; 10: 187.62 | [10 empty] | Итого по расценке
|  | ФОТ |  |  | 10: 117.06 | [9 empty] | ФОТ
| Приказ № 812/пр от 21.12.2020 Прил. п.16, Приказ № 812/пр от 21.12.2020 п.25 | НР Сантехнические работы - внутренние (трубопроводы, водопровод, канализация, отопление, газоснабжение, вентиляция и кондиционирование воздуха) |  |  | 4: %; 5: 121; 6: 0.9; 7: 108.9; 10: 127.48 | [9 empty] | НР Сантехнические работы - внутренние (трубопроводы, водопровод, канализация, отопление, газоснабжение, вентиляция и кондиционирование воздуха)
| Приказ № 774/пр от 11.12.2020 Прил. п.16, Приказ № 774/пр от 11.12.2020 п.16 | СП Сантехнические работы - внутренние (трубопроводы, водопровод, канализация, отопление, газоснабжение, вентиляция и кондиционирование воздуха) |  |  | 4: %; 5: 72; 6: 0.85; 7: 61.2; 10: 71.64 | [9 empty] | СП Сантехнические работы - внутренние (трубопроводы, водопровод, канализация, отопление, газоснабжение, вентиляция и кондиционирование воздуха)
|  | Всего по позиции |  |  | 10: 386.74 | [11 empty] | Всего по позиции
210 | Счет на оплату № bЗАО0807222 от 29 августа 2022 | Воздухоотводчик Flexvent латунь Ду15 НР с откл. клапаном Ру10 120C АДЛ HW02A510936/89000 |  |  | шт |  |  | 3 | 1180.83 |  | 333.88 | 10.61 | 3542.49 | [5 empty] | Воздухоотводчик Flexvent латунь Ду15 НР с откл. клапаном Ру10 120C АДЛ HW02A510936/89000
|  | (Материалы для строительных работ) | [23 empty] | (Материалы для строительных работ)
|  | Цена=1417,00/1,2 | [24 empty] | Цена=1417,00/1,2
|  | Всего по позиции |  |  | 10: 333.88; 12: 3542.49 | [11 empty] | Всего по позиции
211 | ТЕР18-07-001-02 Применительно | Демонтаж манометров: с трехходовым краном |  |  | 4: 1 компл.; 7: 23 | [5 empty] | Демонтаж манометров: с трехходовым краном
| Приказ от 04.09.2019 № 519/пр табл.2 п.3 | Демонтаж (разборка) систем инженерно-технического обеспечения ОЗП=0,4; ЭМ=0,4 к расх.; ЗПМ=0,4; МАТ=0 к расх.; ТЗ=0,4; ТЗМ=0,4 | [18 empty] | Демонтаж (разборка) систем инженерно-технического обеспечения ОЗП=0,4; ЭМ=0,4 к расх.; ЗПМ=0,4; МАТ=0 к расх.; ТЗ=0,4; ТЗМ=0,4
| Приказ от 04.08.2020 № 421/пр прил.10 табл.3 п.3 | Производство ремонтно-строительных работ осуществляется на территории действующего предприятия с наличием в зоне производства работ одного или нескольких из перечисленных ниже факторов: - разветвленной сети транспортных и инженерных коммуникаций; - стесненных условий для складирования материалов; - действующего технологического оборудования ОЗП=1,15; ЭМ=1,15 к расх.; ЗПМ=1,15; ТЗ=1,15; ТЗМ=1,15 | [18 empty] | Производство ремонтно-строительных работ осуществляется на территории действующего предприятия с наличием в зоне производства работ одного или нескольких из перечисленных ниже факторов: - разветвленной сети транспортных и инженерных коммуникаций; - стесненных условий для складирования материалов; - действующего технологического оборудования ОЗП=1,15; ЭМ=1,15 к расх.; ЗПМ=1,15; ТЗ=1,15; ТЗМ=1,15
| Приказ от 04.08.2020 № 421/пр прил.10 табл.3 п.9 | Производство ремонтно-строительных работ осуществляется в жилых зданиях без расселения ОЗП=1,5; ЭМ=1,5 к расх.; ЗПМ=1,5; ТЗ=1,5; ТЗМ=1,5 | [18 empty] | Производство ремонтно-строительных работ осуществляется в жилых зданиях без расселения ОЗП=1,5; ЭМ=1,5 к расх.; ЗПМ=1,5; ТЗ=1,5; ТЗМ=1,5
| 1 | ОТ |  |  | 8: 3.07; 9: 0.69; 10: 48.72 | [8 empty] | ОТ
| 4 | М |  |  | 8: 241.24; 9: 0; 10: 0 | [8 empty] | М
|  | ЗТ |  |  | 4: чел.-ч; 5: 0.22; 6: 0.69; 7: 3.4914 | [9 empty] | ЗТ
|  | Итого по расценке |  |  | 8: 244.31; 10: 48.72 | [10 empty] | Итого по расценке
|  | ФОТ |  |  | 10: 48.72 | [9 empty] | ФОТ
| Приказ № 812/пр от 21.12.2020 Прил. п.16, Приказ № 812/пр от 21.12.2020 п.25 | НР Сантехнические работы - внутренние (трубопроводы, водопровод, канализация, отопление, газоснабжение, вентиляция и кондиционирование воздуха) |  |  | 4: %; 5: 121; 7: 121; 10: 58.95 | [9 empty] | НР Сантехнические работы - внутренние (трубопроводы, водопровод, канализация, отопление, газоснабжение, вентиляция и кондиционирование воздуха)
| Приказ № 774/пр от 11.12.2020 Прил. п.16, Приказ № 774/пр от 11.12.2020 п.16 | СП Сантехнические работы - внутренние (трубопроводы, водопровод, канализация, отопление, газоснабжение, вентиляция и кондиционирование воздуха) |  |  | 4: %; 5: 72; 7: 72; 10: 35.08 | [9 empty] | СП Сантехнические работы - внутренние (трубопроводы, водопровод, канализация, отопление, газоснабжение, вентиляция и кондиционирование воздуха)
|  | Всего по позиции |  |  | 10: 142.75 | [11 empty] | Всего по позиции
212 | ТЕР18-07-001-02 | Установка манометров: с трехходовым краном |  |  | 4: 1 компл.; 7: 23 | [5 empty] | Установка манометров: с трехходовым краном
| Приказ от 04.08.2020 № 421/пр прил.10 табл.3 п.3 | Производство ремонтно-строительных работ осуществляется на территории действующего предприятия с наличием в зоне производства работ одного или нескольких из перечисленных ниже факторов: - разветвленной сети транспортных и инженерных коммуникаций; - стесненных условий для складирования материалов; - действующего технологического оборудования ОЗП=1,15; ЭМ=1,15 к расх.; ЗПМ=1,15; ТЗ=1,15; ТЗМ=1,15 | [18 empty] | Производство ремонтно-строительных работ осуществляется на территории действующего предприятия с наличием в зоне производства работ одного или нескольких из перечисленных ниже факторов: - разветвленной сети транспортных и инженерных коммуникаций; - стесненных условий для складирования материалов; - действующего технологического оборудования ОЗП=1,15; ЭМ=1,15 к расх.; ЗПМ=1,15; ТЗ=1,15; ТЗМ=1,15
| Приказ от 04.08.2020 № 421/пр прил.10 табл.3 п.9 | Производство ремонтно-строительных работ осуществляется в жилых зданиях без расселения ОЗП=1,5; ЭМ=1,5 к расх.; ЗПМ=1,5; ТЗ=1,5; ТЗМ=1,5 | [18 empty] | Производство ремонтно-строительных работ осуществляется в жилых зданиях без расселения ОЗП=1,5; ЭМ=1,5 к расх.; ЗПМ=1,5; ТЗ=1,5; ТЗМ=1,5
| 1 | ОТ |  |  | 8: 3.07; 9: 1.725; 10: 121.8 | [8 empty] | ОТ
| 4 | М |  |  | 8: 241.24; 10: 21.85 | [8 empty] | М
|  | ЗТ |  |  | 4: чел.-ч; 5: 0.22; 6: 1.725; 7: 8.7285 | [9 empty] | ЗТ
|  | Итого по расценке |  |  | 8: 4.02; 10: 143.65 | [10 empty] | Итого по расценке
|  | ФОТ |  |  | 10: 121.8 | [9 empty] | ФОТ
| Приказ № 812/пр от 21.12.2020 Прил. п.16, Приказ № 812/пр от 21.12.2020 п.25 | НР Сантехнические работы - внутренние (трубопроводы, водопровод, канализация, отопление, газоснабжение, вентиляция и кондиционирование воздуха) |  |  | 4: %; 5: 121; 6: 0.9; 7: 108.9; 10: 132.64 | [9 empty] | НР Сантехнические работы - внутренние (трубопроводы, водопровод, канализация, отопление, газоснабжение, вентиляция и кондиционирование воздуха)
| Приказ № 774/пр от 11.12.2020 Прил. п.16, Приказ № 774/пр от 11.12.2020 п.16 | СП Сантехнические работы - внутренние (трубопроводы, водопровод, канализация, отопление, газоснабжение, вентиляция и кондиционирование воздуха) |  |  | 4: %; 5: 72; 6: 0.85; 7: 61.2; 10: 74.54 | [9 empty] | СП Сантехнические работы - внутренние (трубопроводы, водопровод, канализация, отопление, газоснабжение, вентиляция и кондиционирование воздуха)
|  | Всего по позиции |  |  | 10: 350.83 | [11 empty] | Всего по позиции
213 | Счет на оплату № bЗАО0807222 от 29 августа 2022 | Манометр ТМ-510Р радиальный Дк100 1,6МПа кл.т.1,5 G1/2 150C (50) Росма 00000006833 |  |  | шт |  |  | 23 | 905 |  | 1961.83 | 10.61 | 20815 | [5 empty] | Манометр ТМ-510Р радиальный Дк100 1,6МПа кл.т.1,5 G1/2 150C (50) Росма 00000006833
|  | (Материалы для строительных работ) | [23 empty] | (Материалы для строительных работ)
|  | Цена=1086,00/1,2 | [24 empty] | Цена=1086,00/1,2
|  | Всего по позиции |  |  | 10: 1961.83; 12: 20815 | [11 empty] | Всего по позиции
214 | ТЕР18-06-007-02 | Демонтаж фильтров диаметром: 32 мм |  |  | 4: 10 фильтров; 7: 2.3 | [5 empty] | Демонтаж фильтров диаметром: 32 мм
|  | Объем=23 / 10 | [17 empty] | Объем=23 / 10
| Приказ от 04.09.2019 № 519/пр табл.2 п.3 | Демонтаж (разборка) систем инженерно-технического обеспечения ОЗП=0,4; ЭМ=0,4 к расх.; ЗПМ=0,4; МАТ=0 к расх.; ТЗ=0,4; ТЗМ=0,4 | [18 empty] | Демонтаж (разборка) систем инженерно-технического обеспечения ОЗП=0,4; ЭМ=0,4 к расх.; ЗПМ=0,4; МАТ=0 к расх.; ТЗ=0,4; ТЗМ=0,4
| Приказ от 04.08.2020 № 421/пр прил.10 табл.3 п.3 | Производство ремонтно-строительных работ осуществляется на территории действующего предприятия с наличием в зоне производства работ одного или нескольких из перечисленных ниже факторов: - разветвленной сети транспортных и инженерных коммуникаций; - стесненных условий для складирования материалов; - действующего технологического оборудования ОЗП=1,15; ЭМ=1,15 к расх.; ЗПМ=1,15; ТЗ=1,15; ТЗМ=1,15 | [18 empty] | Производство ремонтно-строительных работ осуществляется на территории действующего предприятия с наличием в зоне производства работ одного или нескольких из перечисленных ниже факторов: - разветвленной сети транспортных и инженерных коммуникаций; - стесненных условий для складирования материалов; - действующего технологического оборудования ОЗП=1,15; ЭМ=1,15 к расх.; ЗПМ=1,15; ТЗ=1,15; ТЗМ=1,15
| Приказ от 04.08.2020 № 421/пр прил.10 табл.3 п.9 | Производство ремонтно-строительных работ осуществляется в жилых зданиях без расселения ОЗП=1,5; ЭМ=1,5 к расх.; ЗПМ=1,5; ТЗ=1,5; ТЗМ=1,5 | [18 empty] | Производство ремонтно-строительных работ осуществляется в жилых зданиях без расселения ОЗП=1,5; ЭМ=1,5 к расх.; ЗПМ=1,5; ТЗ=1,5; ТЗМ=1,5
| 1 | ОТ |  |  | 8: 108.39; 9: 0.69; 10: 172.01 | [8 empty] | ОТ
| 2 | ЭМ |  |  | 8: 62.45; 9: 0.69; 10: 52.85 | [8 empty] | ЭМ
| 3 | в т.ч. ОТм |  |  | 8: 0.57; 9: 0.69; 10: 0.9 | [8 empty] | в т.ч. ОТм
| 4 | М |  |  | 8: 6036.5; 9: 0; 10: 0 | [8 empty] | М
|  | ЗТ |  |  | 4: чел.-ч; 5: 8.18; 6: 0.69; 7: 12.9817 | [9 empty] | ЗТ
|  | ЗТм |  |  | 4: чел.-ч; 5: 0.03; 6: 0.69; 7: 0.04761 | [9 empty] | ЗТм
|  | Итого по расценке |  |  | 8: 6178.19; 10: 224.86 | [10 empty] | Итого по расценке
|  | ФОТ |  |  | 10: 172.91 | [9 empty] | ФОТ
| Приказ № 812/пр от 21.12.2020 Прил. п.16, Приказ № 812/пр от 21.12.2020 п.25 | НР Сантехнические работы - внутренние (трубопроводы, водопровод, канализация, отопление, газоснабжение, вентиляция и кондиционирование воздуха) |  |  | 4: %; 5: 121; 7: 121; 10: 209.22 | [9 empty] | НР Сантехнические работы - внутренние (трубопроводы, водопровод, канализация, отопление, газоснабжение, вентиляция и кондиционирование воздуха)
| Приказ № 774/пр от 11.12.2020 Прил. п.16, Приказ № 774/пр от 11.12.2020 п.16 | СП Сантехнические работы - внутренние (трубопроводы, водопровод, канализация, отопление, газоснабжение, вентиляция и кондиционирование воздуха) |  |  | 4: %; 5: 72; 7: 72; 10: 124.5 | [9 empty] | СП Сантехнические работы - внутренние (трубопроводы, водопровод, канализация, отопление, газоснабжение, вентиляция и кондиционирование воздуха)
|  | Всего по позиции |  |  | 10: 558.58 | [11 empty] | Всего по позиции
215 | ТЕР18-06-007-02 | Установка фильтров диаметром: 32 мм |  |  | 4: 10 фильтров; 7: 2.3 | [5 empty] | Установка фильтров диаметром: 32 мм
|  | Объем=23 / 10 | [17 empty] | Объем=23 / 10
| Приказ от 04.08.2020 № 421/пр прил.10 табл.3 п.3 | Производство ремонтно-строительных работ осуществляется на территории действующего предприятия с наличием в зоне производства работ одного или нескольких из перечисленных ниже факторов: - разветвленной сети транспортных и инженерных коммуникаций; - стесненных условий для складирования материалов; - действующего технологического оборудования ОЗП=1,15; ЭМ=1,15 к расх.; ЗПМ=1,15; ТЗ=1,15; ТЗМ=1,15 | [18 empty] | Производство ремонтно-строительных работ осуществляется на территории действующего предприятия с наличием в зоне производства работ одного или нескольких из перечисленных ниже факторов: - разветвленной сети транспортных и инженерных коммуникаций; - стесненных условий для складирования материалов; - действующего технологического оборудования ОЗП=1,15; ЭМ=1,15 к расх.; ЗПМ=1,15; ТЗ=1,15; ТЗМ=1,15
| Приказ от 04.08.2020 № 421/пр прил.10 табл.3 п.9 | Производство ремонтно-строительных работ осуществляется в жилых зданиях без расселения ОЗП=1,5; ЭМ=1,5 к расх.; ЗПМ=1,5; ТЗ=1,5; ТЗМ=1,5 | [18 empty] | Производство ремонтно-строительных работ осуществляется в жилых зданиях без расселения ОЗП=1,5; ЭМ=1,5 к расх.; ЗПМ=1,5; ТЗ=1,5; ТЗМ=1,5
| 1 | ОТ |  |  | 8: 108.39; 9: 1.725; 10: 430.04 | [8 empty] | ОТ
| 2 | ЭМ |  |  | 8: 62.45; 9: 1.725; 10: 132.12 | [8 empty] | ЭМ
| 3 | в т.ч. ОТм |  |  | 8: 0.57; 9: 1.725; 10: 2.26 | [8 empty] | в т.ч. ОТм
| 4 | М |  |  | 8: 6036.5; 10: 0 | [8 empty] | М
|  | ЗТ |  |  | 4: чел.-ч; 5: 8.18; 6: 1.725; 7: 32.4541 | [9 empty] | ЗТ
|  | ЗТм |  |  | 4: чел.-ч; 5: 0.03; 6: 1.725; 7: 0.11903 | [9 empty] | ЗТм
|  | Итого по расценке |  |  | 8: 141.69; 10: 562.16 | [10 empty] | Итого по расценке
|  | ФОТ |  |  | 10: 432.3 | [9 empty] | ФОТ
| Приказ № 812/пр от 21.12.2020 Прил. п.16, Приказ № 812/пр от 21.12.2020 п.25 | НР Сантехнические работы - внутренние (трубопроводы, водопровод, канализация, отопление, газоснабжение, вентиляция и кондиционирование воздуха) |  |  | 4: %; 5: 121; 6: 0.9; 7: 108.9; 10: 470.77 | [9 empty] | НР Сантехнические работы - внутренние (трубопроводы, водопровод, канализация, отопление, газоснабжение, вентиляция и кондиционирование воздуха)
| Приказ № 774/пр от 11.12.2020 Прил. п.16, Приказ № 774/пр от 11.12.2020 п.16 | СП Сантехнические работы - внутренние (трубопроводы, водопровод, канализация, отопление, газоснабжение, вентиляция и кондиционирование воздуха) |  |  | 4: %; 5: 72; 6: 0.85; 7: 61.2; 10: 264.57 | [9 empty] | СП Сантехнические работы - внутренние (трубопроводы, водопровод, канализация, отопление, газоснабжение, вентиляция и кондиционирование воздуха)
|  | Всего по позиции |  |  | 10: 1297.5 | [11 empty] | Всего по позиции
216 | Счет на оплату № bЗАО0807222 от 29 августа 2022 | Фильтр сетчатый латунь Ф-32Р Ду32 Ру16 ВР/ВР 120C Цветлит ZW40014 |  |  | шт |  |  | 23 | 657.5 |  | 1425.31 | 10.61 | 15122.5 | [5 empty] | Фильтр сетчатый латунь Ф-32Р Ду32 Ру16 ВР/ВР 120C Цветлит ZW40014
|  | (Материалы для строительных работ) | [23 empty] | (Материалы для строительных работ)
|  | Цена=789,00/1,2 | [24 empty] | Цена=789,00/1,2
|  | Всего по позиции |  |  | 10: 1425.31; 12: 15122.5 | [11 empty] | Всего по позиции
217 | ТЕР26-01-017-01 | Изоляция трубопроводов диаметром до 180 мм изделиями из вспененного каучука ( «Армофлекс»), вспененного полиэтилена ( «Термофлекс»): трубками |  |  | 4: 10 м трубопровода; 7: 24.4 | [5 empty] | Изоляция трубопроводов диаметром до 180 мм изделиями из вспененного каучука ( «Армофлекс»), вспененного полиэтилена ( «Термофлекс»): трубками
|  | Объем=(118+8+118) / 10 | [17 empty] | Объем=(118+8+118) / 10
| Приказ от 04.08.2020 № 421/пр прил.10 табл.3 п.3 | Производство ремонтно-строительных работ осуществляется на территории действующего предприятия с наличием в зоне производства работ одного или нескольких из перечисленных ниже факторов: - разветвленной сети транспортных и инженерных коммуникаций; - стесненных условий для складирования материалов; - действующего технологического оборудования ОЗП=1,15; ЭМ=1,15 к расх.; ЗПМ=1,15; ТЗ=1,15; ТЗМ=1,15 | [18 empty] | Производство ремонтно-строительных работ осуществляется на территории действующего предприятия с наличием в зоне производства работ одного или нескольких из перечисленных ниже факторов: - разветвленной сети транспортных и инженерных коммуникаций; - стесненных условий для складирования материалов; - действующего технологического оборудования ОЗП=1,15; ЭМ=1,15 к расх.; ЗПМ=1,15; ТЗ=1,15; ТЗМ=1,15
| Приказ от 04.08.2020 № 421/пр прил.10 табл.3 п.9 | Производство ремонтно-строительных работ осуществляется в жилых зданиях без расселения ОЗП=1,5; ЭМ=1,5 к расх.; ЗПМ=1,5; ТЗ=1,5; ТЗМ=1,5 | [18 empty] | Производство ремонтно-строительных работ осуществляется в жилых зданиях без расселения ОЗП=1,5; ЭМ=1,5 к расх.; ЗПМ=1,5; ТЗ=1,5; ТЗМ=1,5
| 1 | ОТ |  |  | 8: 49.17; 9: 1.725; 10: 2069.57 | [8 empty] | ОТ
| 2 | ЭМ |  |  | 8: 28.25; 9: 1.725; 10: 1189.04 | [8 empty] | ЭМ
| 4 | М |  |  | 8: 1089.87; 10: 1853.18 | [8 empty] | М
|  | ЗТ |  |  | 4: чел.-ч; 5: 3.52; 6: 1.725; 7: 148.1568 | [9 empty] | ЗТ
|  | Итого по расценке |  |  | 8: 153.37; 10: 5111.79 | [10 empty] | Итого по расценке
|  | ФОТ |  |  | 10: 2069.57 | [9 empty] | ФОТ
| Приказ № 812/пр от 21.12.2020 Прил. п.20, Приказ № 812/пр от 21.12.2020 п.25 | НР Теплоизоляционные работы |  |  | 4: %; 5: 97; 6: 0.9; 7: 87.3; 10: 1806.73 | [9 empty] | НР Теплоизоляционные работы
| Приказ № 774/пр от 11.12.2020 Прил. п.20, Приказ № 774/пр от 11.12.2020 п.16 | СП Теплоизоляционные работы |  |  | 4: %; 5: 55; 6: 0.85; 7: 46.75; 10: 967.52 | [9 empty] | СП Теплоизоляционные работы
|  | Всего по позиции |  |  | 10: 7886.04 | [11 empty] | Всего по позиции
218 | Счет на оплату № bЗАО0807222 от 29 августа 2022 | Трубка Super 35/20 L=2м 95C Energoflex EFXT035202SU |  |  | м |  |  | 118 | 112.92 |  | 1255.85 | 10.61 | 13324.56 | [5 empty] | Трубка Super 35/20 L=2м 95C Energoflex EFXT035202SU
|  | (Материалы для строительных работ) | [23 empty] | (Материалы для строительных работ)
|  | Цена=225,83/2 | [24 empty] | Цена=225,83/2
|  | Всего по позиции |  |  | 10: 1255.85; 12: 13324.56 | [11 empty] | Всего по позиции
219 | Счет на оплату № bЗАО0807222 от 29 августа 2022 | Трубка Super 42/20 L=2м 95C Energoflex EFXT042202SU |  |  | м |  |  | 8 | 119.17 |  | 89.85 | 10.61 | 953.36 | [5 empty] | Трубка Super 42/20 L=2м 95C Energoflex EFXT042202SU
|  | (Материалы для строительных работ) | [23 empty] | (Материалы для строительных работ)
|  | Цена=238,33/2 | [24 empty] | Цена=238,33/2
|  | Всего по позиции |  |  | 10: 89.85; 12: 953.36 | [11 empty] | Всего по позиции
220 | Счет на оплату № bЗАО0807222 от 29 августа 2022 | Трубка Super 54/20 L=2м 95C Energoflex EFXT054202SU |  |  | м |  |  | 118 | 150.42 |  | 1672.91 | 10.61 | 17749.56 | [5 empty] | Трубка Super 54/20 L=2м 95C Energoflex EFXT054202SU
|  | (Материалы для строительных работ) | [23 empty] | (Материалы для строительных работ)
|  | Цена=300,83/2 | [24 empty] | Цена=300,83/2
|  | Всего по позиции |  |  | 10: 1672.91; 12: 17749.56 | [11 empty] | Всего по позиции
Материалы в текущих ценах | [27 empty] | Материалы в текущих ценах
221 | Счет на оплату № bЗАО0807222 от 29 августа 2022 | Анкер латунь М8х28 |  |  | шт |  |  | 142 | 31.67 |  | 423.86 | 10.61 | 4497.14 | [5 empty] | Анкер латунь М8х28
|  | (Материалы для строительных работ) | [23 empty] | (Материалы для строительных работ)
|  | Цена=38,00/1,2 | [24 empty] | Цена=38,00/1,2
|  | Всего по позиции |  |  | 10: 423.86; 12: 4497.14 | [11 empty] | Всего по позиции
222 | Счет на оплату № bЗАО0807222 от 29 августа 2022 | Кран шаровой латунь 11б27п1 Ду15 Ру40 ВР/ВР рычаг (18) LD Pride LD 47.301.15 |  |  | шт |  |  | 26 | 193.33 |  | 473.76 | 10.61 | 5026.58 | [5 empty] | Кран шаровой латунь 11б27п1 Ду15 Ру40 ВР/ВР рычаг (18) LD Pride LD 47.301.15
|  | (Материалы для строительных работ) | [23 empty] | (Материалы для строительных работ)
|  | Цена=232,00/1,2 | [24 empty] | Цена=232,00/1,2
|  | Всего по позиции |  |  | 10: 473.76; 12: 5026.58 | [11 empty] | Всего по позиции
223 | Счет на оплату № bЗАО0807222 от 29 августа 2022 | Кран шаровой латунь 11б27п1 Ду25 Ру40 ВР/ВР рычаг (8) LD Pride LD 47.301.25 |  |  | шт |  |  | 3 | 591.67 |  | 167.3 | 10.61 | 1775.01 | [5 empty] | Кран шаровой латунь 11б27п1 Ду25 Ру40 ВР/ВР рычаг (8) LD Pride LD 47.301.25
|  | (Материалы для строительных работ) | [23 empty] | (Материалы для строительных работ)
|  | Цена=710,00/1,2 | [24 empty] | Цена=710,00/1,2
|  | Всего по позиции |  |  | 10: 167.3; 12: 1775.01 | [11 empty] | Всего по позиции
224 | Счет на оплату № bЗАО0807222 от 29 августа 2022 | Кран шаровой латунь 11б27п1 Ду32 Ру25 ВР/ВР рычаг (4) LD Pride LD 47.301.32 |  |  | шт |  |  | 23 | 890 |  | 1929.31 | 10.61 | 20470 | [5 empty] | Кран шаровой латунь 11б27п1 Ду32 Ру25 ВР/ВР рычаг (4) LD Pride LD 47.301.32
|  | (Материалы для строительных работ) | [23 empty] | (Материалы для строительных работ)
|  | Цена=1068,00/1,2 | [24 empty] | Цена=1068,00/1,2
|  | Всего по позиции |  |  | 10: 1929.31; 12: 20470 | [11 empty] | Всего по позиции
225 | Счет на оплату № bЗАО0807222 от 29 августа 2022 | Муфта PP-R комбинированн Дн25х1/2" НР (280/20) ПК Контур 011211025100 |  |  | шт |  |  | 26 | 57.5 |  | 140.9 | 10.61 | 1495 | [5 empty] | Муфта PP-R комбинированн Дн25х1/2" НР (280/20) ПК Контур 011211025100
|  | (Материалы для строительных работ) | [23 empty] | (Материалы для строительных работ)
|  | Цена=69,00/1,2 | [24 empty] | Цена=69,00/1,2
|  | Всего по позиции |  |  | 10: 140.9; 12: 1495 | [11 empty] | Всего по позиции
226 | Счет на оплату № bЗАО0807222 от 29 августа 2022 | Муфта PP-R комбинированн Дн32х1" НР под ключ (42/6) ПК Контур 011215032300 |  |  | шт |  |  | 6 | 275 |  | 155.51 | 10.61 | 1650 | [5 empty] | Муфта PP-R комбинированн Дн32х1" НР под ключ (42/6) ПК Контур 011215032300
|  | (Материалы для строительных работ) | [23 empty] | (Материалы для строительных работ)
|  | Цена=330,00/1,2 | [24 empty] | Цена=330,00/1,2
|  | Всего по позиции |  |  | 10: 155.51; 12: 1650 | [11 empty] | Всего по позиции
227 | Счет на оплату № bЗАО0807222 от 29 августа 2022 | Муфта PP-R комбинированн Дн40х1 1/4" НР под ключ (28/4) ПК Контур 011215040400 |  |  | шт |  |  | 46 | 345 |  | 1495.76 | 10.61 | 15870 | [5 empty] | Муфта PP-R комбинированн Дн40х1 1/4" НР под ключ (28/4) ПК Контур 011215040400
|  | (Материалы для строительных работ) | [23 empty] | (Материалы для строительных работ)
|  | Цена=414,00/1,2 | [24 empty] | Цена=414,00/1,2
|  | Всего по позиции |  |  | 10: 1495.76; 12: 15870 | [11 empty] | Всего по позиции
228 | Счет на оплату № bЗАО0807222 от 29 августа 2022 | Муфта PP-R Дн32 (180/20) ПК Контур 011201032000 |  |  | шт |  |  | 63 | 11.67 |  | 69.29 | 10.61 | 735.21 | [5 empty] | Муфта PP-R Дн32 (180/20) ПК Контур 011201032000
|  | (Материалы для строительных работ) | [23 empty] | (Материалы для строительных работ)
|  | Цена=14,00/1,2 | [24 empty] | Цена=14,00/1,2
|  | Всего по позиции |  |  | 10: 69.29; 12: 735.21 | [11 empty] | Всего по позиции
229 | Счет на оплату № bЗАО0807222 от 29 августа 2022 | Муфта PP-R Дн40 (105/15) ПК Контур 011201040000 |  |  | шт |  |  | 23 | 21.67 |  | 46.98 | 10.61 | 498.41 | [5 empty] | Муфта PP-R Дн40 (105/15) ПК Контур 011201040000
|  | (Материалы для строительных работ) | [23 empty] | (Материалы для строительных работ)
|  | Цена=26,00/1,2 | [24 empty] | Цена=26,00/1,2
|  | Всего по позиции |  |  | 10: 46.98; 12: 498.41 | [11 empty] | Всего по позиции
230 | Счет на оплату № bЗАО0807222 от 29 августа 2022 | Муфта PP-R Дн50 (70/10) ПК Контур 011201050000 |  |  | шт |  |  | 63 | 35 |  | 207.82 | 10.61 | 2205 | [5 empty] | Муфта PP-R Дн50 (70/10) ПК Контур 011201050000
|  | (Материалы для строительных работ) | [23 empty] | (Материалы для строительных работ)
|  | Цена=42,00/1,2 | [24 empty] | Цена=42,00/1,2
|  | Всего по позиции |  |  | 10: 207.82; 12: 2205 | [11 empty] | Всего по позиции
231 | Счет на оплату № bЗАО0807222 от 29 августа 2022 | Муфта PP-R переходн Дн50х25 (60/20) ПК Контур 011203050200 |  |  | шт |  |  | 3 | 29.17 |  | 8.25 | 10.61 | 87.51 | [5 empty] | Муфта PP-R переходн Дн50х25 (60/20) ПК Контур 011203050200
|  | (Материалы для строительных работ) | [23 empty] | (Материалы для строительных работ)
|  | Цена=35,00/1,2 | [24 empty] | Цена=35,00/1,2
|  | Всего по позиции |  |  | 10: 8.25; 12: 87.51 | [11 empty] | Всего по позиции
232 | Счет на оплату № bЗАО0807222 от 29 августа 2022 | Тройник PP-R переходн Дн40х25х40 (72/12) ПК Контур 011503040400 |  |  | шт |  |  | 23 | 35.83 |  | 77.67 | 10.61 | 824.09 | [5 empty] | Тройник PP-R переходн Дн40х25х40 (72/12) ПК Контур 011503040400
|  | (Материалы для строительных работ) | [23 empty] | (Материалы для строительных работ)
|  | Цена=43,00/1,2 | [24 empty] | Цена=43,00/1,2
|  | Всего по позиции |  |  | 10: 77.67; 12: 824.09 | [11 empty] | Всего по позиции
233 | Счет на оплату № bЗАО0807222 от 29 августа 2022 | Тройник PP-R переходн Дн50х32х50 (42/6) ПК Контур 011503050600 |  |  | шт |  |  | 3 | 71.67 |  | 20.26 | 10.61 | 215.01 | [5 empty] | Тройник PP-R переходн Дн50х32х50 (42/6) ПК Контур 011503050600
|  | (Материалы для строительных работ) | [23 empty] | (Материалы для строительных работ)
|  | Цена=86,00/1,2 | [24 empty] | Цена=86,00/1,2
|  | Всего по позиции |  |  | 10: 20.26; 12: 215.01 | [11 empty] | Всего по позиции
234 | Счет на оплату № bЗАО0807222 от 29 августа 2022 | Тройник PP-R переходн Дн50х40х50 (36/6) ПК Контур 011503050800 |  |  | шт |  |  | 23 | 77.5 |  | 168 | 10.61 | 1782.5 | [5 empty] | Тройник PP-R переходн Дн50х40х50 (36/6) ПК Контур 011503050800
|  | (Материалы для строительных работ) | [23 empty] | (Материалы для строительных работ)
|  | Цена=93,00/1,2 | [24 empty] | Цена=93,00/1,2
|  | Всего по позиции |  |  | 10: 168; 12: 1782.5 | [11 empty] | Всего по позиции
235 | Счет на оплату № bЗАО0807222 от 29 августа 2022 | Угольник PP-R Дн32 (420/15) ПК Контур 011401032000 |  |  | шт |  |  | 11 | 18.33 |  | 19 | 10.61 | 201.63 | [5 empty] | Угольник PP-R Дн32 (420/15) ПК Контур 011401032000
|  | (Материалы для строительных работ) | [23 empty] | (Материалы для строительных работ)
|  | Цена=22,00/1,2 | [24 empty] | Цена=22,00/1,2
|  | Всего по позиции |  |  | 10: 19; 12: 201.63 | [11 empty] | Всего по позиции
236 | Счет на оплату № bЗАО0807222 от 29 августа 2022 | Угольник PP-R Дн40 (216/12) ПК Контур 011401040000 |  |  | шт |  |  | 23 | 35.83 |  | 77.67 | 10.61 | 824.09 | [5 empty] | Угольник PP-R Дн40 (216/12) ПК Контур 011401040000
|  | (Материалы для строительных работ) | [23 empty] | (Материалы для строительных работ)
|  | Цена=43,00/1,2 | [24 empty] | Цена=43,00/1,2
|  | Всего по позиции |  |  | 10: 77.67; 12: 824.09 | [11 empty] | Всего по позиции
237 | Счет на оплату № bЗАО0807222 от 29 августа 2022 | Угольник PP-R Дн50х90° (128/8) ПК Контур 011401050000 |  |  | шт |  |  | 40 | 58.33 |  | 219.91 | 10.61 | 2333.2 | [5 empty] | Угольник PP-R Дн50х90° (128/8) ПК Контур 011401050000
|  | (Материалы для строительных работ) | [23 empty] | (Материалы для строительных работ)
|  | Цена=70,00/1,2 | [24 empty] | Цена=70,00/1,2
|  | Всего по позиции |  |  | 10: 219.91; 12: 2333.2 | [11 empty] | Всего по позиции
238 | Счет на оплату № bЗАО0807222 от 29 августа 2022 | Хомут с р/прокладкой Ду32-36 (1") М8 б/комплекта (200) |  |  | шт |  |  | 71 | 23.33 |  | 156.12 | 10.61 | 1656.43 | [5 empty] | Хомут с р/прокладкой Ду32-36 (1") М8 б/комплекта (200)
|  | (Материалы для строительных работ) | [23 empty] | (Материалы для строительных работ)
|  | Цена=28,00/1,2 | [24 empty] | Цена=28,00/1,2
|  | Всего по позиции |  |  | 10: 156.12; 12: 1656.43 | [11 empty] | Всего по позиции
239 | Счет на оплату № bЗАО0807222 от 29 августа 2022 | Хомут с р/прокладкой Ду38-43 (1 1/4") М8 б/комплекта (160) |  |  | шт |  |  | 4 | 25.83 |  | 9.74 | 10.61 | 103.32 | [5 empty] | Хомут с р/прокладкой Ду38-43 (1 1/4") М8 б/комплекта (160)
|  | (Материалы для строительных работ) | [23 empty] | (Материалы для строительных работ)
|  | Цена=31,00/1,2 | [24 empty] | Цена=31,00/1,2
|  | Всего по позиции |  |  | 10: 9.74; 12: 103.32 | [11 empty] | Всего по позиции
240 | Счет на оплату № bЗАО0807222 от 29 августа 2022 | Хомут с р/прокладкой Ду47-51 (1 1/2") М8 б/комплекта (130) |  |  | шт |  |  | 71 | 27.5 |  | 184.02 | 10.61 | 1952.5 | [5 empty] | Хомут с р/прокладкой Ду47-51 (1 1/2") М8 б/комплекта (130)
|  | (Материалы для строительных работ) | [23 empty] | (Материалы для строительных работ)
|  | Цена=33,00/1,2 | [24 empty] | Цена=33,00/1,2
|  | Всего по позиции |  |  | 10: 184.02; 12: 1952.5 | [11 empty] | Всего по позиции
241 | Счет на оплату № bЗАО0807222 от 29 августа 2022 | Шпилька сталь оц М8х2000 (кл.пр. 4,8-5,6) |  |  | шт |  |  | 10 | 91.67 |  | 86.4 | 10.61 | 916.7 | [5 empty] | Шпилька сталь оц М8х2000 (кл.пр. 4,8-5,6)
|  | (Материалы для строительных работ) | [23 empty] | (Материалы для строительных работ)
|  | Цена=110,00/1,2 | [24 empty] | Цена=110,00/1,2
|  | Всего по позиции |  |  | 10: 86.4; 12: 916.7 | [11 empty] | Всего по позиции
242 | Счет на оплату № bЗАО0807222 от 29 августа 2022 | Соединитель латунь американка Ду1" ВР/НР (40/5) Valtec VTr.341.N.0006 |  |  | шт |  |  | 3 | 559.17 |  | 158.11 | 10.61 | 1677.51 | [5 empty] | Соединитель латунь американка Ду1" ВР/НР (40/5) Valtec VTr.341.N.0006
|  | (Материалы для строительных работ) | [23 empty] | (Материалы для строительных работ)
|  | Цена=671,00/1,2 | [24 empty] | Цена=671,00/1,2
|  | Всего по позиции |  |  | 10: 158.11; 12: 1677.51 | [11 empty] | Всего по позиции
243 | Счет на оплату № bЗАО0807222 от 29 августа 2022 | Соединитель латунь американка Ду1 1/4" ВР/НР (25/5) Valtec VTr.341.N.0007 |  |  | шт |  |  | 23 | 884.17 |  | 1916.67 | 10.61 | 20335.91 | [5 empty] | Соединитель латунь американка Ду1 1/4" ВР/НР (25/5) Valtec VTr.341.N.0007
|  | (Материалы для строительных работ) | [23 empty] | (Материалы для строительных работ)
|  | Цена=1061,00/1,2 | [24 empty] | Цена=1061,00/1,2
|  | Всего по позиции |  |  | 10: 1916.67; 12: 20335.91 | [11 empty] | Всего по позиции
244 | Счет на оплату № bЗАО0807222 от 29 августа 2022 | Ниппель латунь прям Ду1 1/4" НР/НР (60/10) Valtec VTr.582.N.0007 |  |  | шт |  |  | 31 | 300 |  | 876.53 | 10.61 | 9300 | [5 empty] | Ниппель латунь прям Ду1 1/4" НР/НР (60/10) Valtec VTr.582.N.0007
|  | (Материалы для строительных работ) | [23 empty] | (Материалы для строительных работ)
|  | Цена=360,00/1,2 | [24 empty] | Цена=360,00/1,2
|  | Всего по позиции |  |  | 10: 876.53; 12: 9300 | [11 empty] | Всего по позиции
245 | Счет на оплату № bЗАО0807222 от 29 августа 2022 | Редуктор давления VT.087 поршневой латунь (1-4,5бар) Ду32 Ру25 ВР/ВР 80C (12) Valtec VT.087.N.0745 |  |  | шт |  |  | 8 | 8465.83 |  | 6383.28 | 10.61 | 67726.64 | [5 empty] | Редуктор давления VT.087 поршневой латунь (1-4,5бар) Ду32 Ру25 ВР/ВР 80C (12) Valtec VT.087.N.0745
|  | (Материалы для строительных работ) | [23 empty] | (Материалы для строительных работ)
|  | Цена=10159,00/1,2 | [24 empty] | Цена=10159,00/1,2
|  | Всего по позиции |  |  | 10: 6383.28; 12: 67726.64 | [11 empty] | Всего по позиции
|  | Итого по разделу 5 Стояки ГВС и циркуляции в первом и втором подъездах. |  |  | 10: 77939.52; 12: 826938.31 | [15 empty] | Итого по разделу 5 Стояки ГВС и циркуляции в первом и втором подъездах.
Раздел 6. Стояки ХВС в третьем подъезде. | [17 empty] | Раздел 6. Стояки ХВС в третьем подъезде.
246 | ТЕР16-04-003-02 | Разборка трубопроводов водоснабжения и отопления из хлорированных поливинилхлоридных труб (ХПВХ) диаметром: до 63 мм |  |  | 4: 100 м трубопровода; 7: 1.2 | [5 empty] | Разборка трубопроводов водоснабжения и отопления из хлорированных поливинилхлоридных труб (ХПВХ) диаметром: до 63 мм
|  | Объем=(10+110) / 100 | [17 empty] | Объем=(10+110) / 100
| Приказ от 04.09.2019 № 519/пр табл.2 п.3 | Демонтаж (разборка) систем инженерно-технического обеспечения ОЗП=0,4; ЭМ=0,4 к расх.; ЗПМ=0,4; МАТ=0 к расх.; ТЗ=0,4; ТЗМ=0,4 | [18 empty] | Демонтаж (разборка) систем инженерно-технического обеспечения ОЗП=0,4; ЭМ=0,4 к расх.; ЗПМ=0,4; МАТ=0 к расх.; ТЗ=0,4; ТЗМ=0,4
| Приказ от 04.08.2020 № 421/пр прил.10 табл.3 п.3 | Производство ремонтно-строительных работ осуществляется на территории действующего предприятия с наличием в зоне производства работ одного или нескольких из перечисленных ниже факторов: - разветвленной сети транспортных и инженерных коммуникаций; - стесненных условий для складирования материалов; - действующего технологического оборудования ОЗП=1,15; ЭМ=1,15 к расх.; ЗПМ=1,15; ТЗ=1,15; ТЗМ=1,15 | [18 empty] | Производство ремонтно-строительных работ осуществляется на территории действующего предприятия с наличием в зоне производства работ одного или нескольких из перечисленных ниже факторов: - разветвленной сети транспортных и инженерных коммуникаций; - стесненных условий для складирования материалов; - действующего технологического оборудования ОЗП=1,15; ЭМ=1,15 к расх.; ЗПМ=1,15; ТЗ=1,15; ТЗМ=1,15
| Приказ от 04.08.2020 № 421/пр прил.10 табл.3 п.9 | Производство ремонтно-строительных работ осуществляется в жилых зданиях без расселения ОЗП=1,5; ЭМ=1,5 к расх.; ЗПМ=1,5; ТЗ=1,5; ТЗМ=1,5 | [18 empty] | Производство ремонтно-строительных работ осуществляется в жилых зданиях без расселения ОЗП=1,5; ЭМ=1,5 к расх.; ЗПМ=1,5; ТЗ=1,5; ТЗМ=1,5
| 1 | ОТ |  |  | 8: 410.57; 9: 0.69; 10: 339.95 | [8 empty] | ОТ
| 2 | ЭМ |  |  | 8: 63.31; 9: 0.69; 10: 52.42 | [8 empty] | ЭМ
| 3 | в т.ч. ОТм |  |  | 8: 1.14; 9: 0.69; 10: 0.94 | [8 empty] | в т.ч. ОТм
| 4 | М |  |  | 8: 19173.34; 9: 0; 10: 0 | [8 empty] | М
|  | ЗТ |  |  | 4: чел.-ч; 5: 30.3; 6: 0.69; 7: 25.0884 | [9 empty] | ЗТ
|  | ЗТм |  |  | 4: чел.-ч; 5: 0.06; 6: 0.69; 7: 0.04968 | [9 empty] | ЗТм
|  | Итого по расценке |  |  | 8: 19647.22; 10: 392.37 | [10 empty] | Итого по расценке
|  | ФОТ |  |  | 10: 340.89 | [9 empty] | ФОТ
| Приказ № 812/пр от 21.12.2020 Прил. п.16, Приказ № 812/пр от 21.12.2020 п.25 | НР Сантехнические работы - внутренние (трубопроводы, водопровод, канализация, отопление, газоснабжение, вентиляция и кондиционирование воздуха) |  |  | 4: %; 5: 121; 6: 0.9; 7: 108.9; 10: 371.23 | [9 empty] | НР Сантехнические работы - внутренние (трубопроводы, водопровод, канализация, отопление, газоснабжение, вентиляция и кондиционирование воздуха)
| Приказ № 774/пр от 11.12.2020 Прил. п.16, Приказ № 774/пр от 11.12.2020 п.16 | СП Сантехнические работы - внутренние (трубопроводы, водопровод, канализация, отопление, газоснабжение, вентиляция и кондиционирование воздуха) |  |  | 4: %; 5: 72; 6: 0.85; 7: 61.2; 10: 208.62 | [9 empty] | СП Сантехнические работы - внутренние (трубопроводы, водопровод, канализация, отопление, газоснабжение, вентиляция и кондиционирование воздуха)
|  | Всего по позиции |  |  | 10: 972.22 | [11 empty] | Всего по позиции
247 | ТЕР16-04-002-04 | Прокладка трубопроводов водоснабжения из напорных полиэтиленовых труб низкого давления среднего типа наружным диаметром: 40 мм |  |  | 4: 100 м трубопровода; 7: 0.1 | [5 empty] | Прокладка трубопроводов водоснабжения из напорных полиэтиленовых труб низкого давления среднего типа наружным диаметром: 40 мм
|  | Объем=10 / 100 | [17 empty] | Объем=10 / 100
| Приказ от 04.08.2020 № 421/пр прил.10 табл.3 п.3 | Производство ремонтно-строительных работ осуществляется на территории действующего предприятия с наличием в зоне производства работ одного или нескольких из перечисленных ниже факторов: - разветвленной сети транспортных и инженерных коммуникаций; - стесненных условий для складирования материалов; - действующего технологического оборудования ОЗП=1,15; ЭМ=1,15 к расх.; ЗПМ=1,15; ТЗ=1,15; ТЗМ=1,15 | [18 empty] | Производство ремонтно-строительных работ осуществляется на территории действующего предприятия с наличием в зоне производства работ одного или нескольких из перечисленных ниже факторов: - разветвленной сети транспортных и инженерных коммуникаций; - стесненных условий для складирования материалов; - действующего технологического оборудования ОЗП=1,15; ЭМ=1,15 к расх.; ЗПМ=1,15; ТЗ=1,15; ТЗМ=1,15
| Приказ от 04.08.2020 № 421/пр прил.10 табл.3 п.9 | Производство ремонтно-строительных работ осуществляется в жилых зданиях без расселения ОЗП=1,5; ЭМ=1,5 к расх.; ЗПМ=1,5; ТЗ=1,5; ТЗМ=1,5 | [18 empty] | Производство ремонтно-строительных работ осуществляется в жилых зданиях без расселения ОЗП=1,5; ЭМ=1,5 к расх.; ЗПМ=1,5; ТЗ=1,5; ТЗМ=1,5
| 1 | ОТ |  |  | 8: 2268.73; 9: 1.725; 10: 391.36 | [8 empty] | ОТ
| 2 | ЭМ |  |  | 8: 680.76; 9: 1.725; 10: 117.43 | [8 empty] | ЭМ
| 3 | в т.ч. ОТм |  |  | 8: 112.28; 9: 1.725; 10: 19.37 | [8 empty] | в т.ч. ОТм
| 4 | М |  |  | 8: 1204.08; 10: 9.55 | [8 empty] | М
|  | ЗТ |  |  | 4: чел.-ч; 5: 162.4; 6: 1.725; 7: 28.014 | [9 empty] | ЗТ
|  | ЗТм |  |  | 4: чел.-ч; 5: 5.9; 6: 1.725; 7: 1.0177 | [9 empty] | ЗТм
|  | Итого по расценке |  |  | 8: 3044.99; 10: 518.34 | [10 empty] | Итого по расценке
|  | ФОТ |  |  | 10: 410.73 | [9 empty] | ФОТ
| Приказ № 812/пр от 21.12.2020 Прил. п.16, Приказ № 812/пр от 21.12.2020 п.25 | НР Сантехнические работы - внутренние (трубопроводы, водопровод, канализация, отопление, газоснабжение, вентиляция и кондиционирование воздуха) |  |  | 4: %; 5: 121; 6: 0.9; 7: 108.9; 10: 447.28 | [9 empty] | НР Сантехнические работы - внутренние (трубопроводы, водопровод, канализация, отопление, газоснабжение, вентиляция и кондиционирование воздуха)
| Приказ № 774/пр от 11.12.2020 Прил. п.16, Приказ № 774/пр от 11.12.2020 п.16 | СП Сантехнические работы - внутренние (трубопроводы, водопровод, канализация, отопление, газоснабжение, вентиляция и кондиционирование воздуха) |  |  | 4: %; 5: 72; 6: 0.85; 7: 61.2; 10: 251.37 | [9 empty] | СП Сантехнические работы - внутренние (трубопроводы, водопровод, канализация, отопление, газоснабжение, вентиляция и кондиционирование воздуха)
|  | Всего по позиции |  |  | 10: 1216.99 | [11 empty] | Всего по позиции
248 | Счет на оплату № bЗАО0807416 от 29 августа 2022 | Труба PP-R Дн40х6,7 Ру20 80C L=4м (40/4) ПК Контур 010200040000 (РАСХОД ТРУБЫ-0,937) |  |  | м |  |  | 9.37 | 182.5 |  | 161.17 | 10.61 | 1710.03 | [5 empty] | Труба PP-R Дн40х6,7 Ру20 80C L=4м (40/4) ПК Контур 010200040000 (РАСХОД ТРУБЫ-0,937)
|  | (Материалы для строительных работ) | [23 empty] | (Материалы для строительных работ)
|  | Объем=10*0,937 | [17 empty] | Объем=10*0,937
|  | Цена=219,00/1,2 | [24 empty] | Цена=219,00/1,2
|  | Всего по позиции |  |  | 10: 161.17; 12: 1710.03 | [11 empty] | Всего по позиции
249 | ТЕР16-04-002-05 | Прокладка трубопроводов водоснабжения из напорных полиэтиленовых труб низкого давления среднего типа наружным диаметром: 50 мм |  |  | 4: 100 м трубопровода; 7: 1.1 | [5 empty] | Прокладка трубопроводов водоснабжения из напорных полиэтиленовых труб низкого давления среднего типа наружным диаметром: 50 мм
|  | Объем=110 / 100 | [17 empty] | Объем=110 / 100
| Приказ от 04.08.2020 № 421/пр прил.10 табл.3 п.3 | Производство ремонтно-строительных работ осуществляется на территории действующего предприятия с наличием в зоне производства работ одного или нескольких из перечисленных ниже факторов: - разветвленной сети транспортных и инженерных коммуникаций; - стесненных условий для складирования материалов; - действующего технологического оборудования ОЗП=1,15; ЭМ=1,15 к расх.; ЗПМ=1,15; ТЗ=1,15; ТЗМ=1,15 | [18 empty] | Производство ремонтно-строительных работ осуществляется на территории действующего предприятия с наличием в зоне производства работ одного или нескольких из перечисленных ниже факторов: - разветвленной сети транспортных и инженерных коммуникаций; - стесненных условий для складирования материалов; - действующего технологического оборудования ОЗП=1,15; ЭМ=1,15 к расх.; ЗПМ=1,15; ТЗ=1,15; ТЗМ=1,15
| Приказ от 04.08.2020 № 421/пр прил.10 табл.3 п.9 | Производство ремонтно-строительных работ осуществляется в жилых зданиях без расселения ОЗП=1,5; ЭМ=1,5 к расх.; ЗПМ=1,5; ТЗ=1,5; ТЗМ=1,5 | [18 empty] | Производство ремонтно-строительных работ осуществляется в жилых зданиях без расселения ОЗП=1,5; ЭМ=1,5 к расх.; ЗПМ=1,5; ТЗ=1,5; ТЗМ=1,5
| 1 | ОТ |  |  | 8: 1977.03; 9: 1.725; 10: 3751.41 | [8 empty] | ОТ
| 2 | ЭМ |  |  | 8: 1502.26; 9: 1.725; 10: 2850.54 | [8 empty] | ЭМ
| 3 | в т.ч. ОТм |  |  | 8: 256.14; 9: 1.725; 10: 486.03 | [8 empty] | в т.ч. ОТм
| 4 | М |  |  | 8: 1748.68; 10: 97.21 | [8 empty] | М
|  | ЗТ |  |  | 4: чел.-ч; 5: 141.52; 6: 1.725; 7: 268.5342 | [9 empty] | ЗТ
|  | ЗТм |  |  | 4: чел.-ч; 5: 13.46; 6: 1.725; 7: 25.5404 | [9 empty] | ЗТм
|  | Итого по расценке |  |  | 8: 3567.66; 10: 6699.16 | [10 empty] | Итого по расценке
|  | ФОТ |  |  | 10: 4237.44 | [9 empty] | ФОТ
| Приказ № 812/пр от 21.12.2020 Прил. п.16, Приказ № 812/пр от 21.12.2020 п.25 | НР Сантехнические работы - внутренние (трубопроводы, водопровод, канализация, отопление, газоснабжение, вентиляция и кондиционирование воздуха) |  |  | 4: %; 5: 121; 6: 0.9; 7: 108.9; 10: 4614.57 | [9 empty] | НР Сантехнические работы - внутренние (трубопроводы, водопровод, канализация, отопление, газоснабжение, вентиляция и кондиционирование воздуха)
| Приказ № 774/пр от 11.12.2020 Прил. п.16, Приказ № 774/пр от 11.12.2020 п.16 | СП Сантехнические работы - внутренние (трубопроводы, водопровод, канализация, отопление, газоснабжение, вентиляция и кондиционирование воздуха) |  |  | 4: %; 5: 72; 6: 0.85; 7: 61.2; 10: 2593.31 | [9 empty] | СП Сантехнические работы - внутренние (трубопроводы, водопровод, канализация, отопление, газоснабжение, вентиляция и кондиционирование воздуха)
|  | Всего по позиции |  |  | 10: 13907.04 | [11 empty] | Всего по позиции
250 | Счет на оплату № bЗАО0807416 от 29 августа 2022 | Труба PP-R Дн50х8,3 Ру20 80C L=4м (24/4) ПК Контур 010200050000 (РАСХОД ТРУБЫ-0,946) |  |  | м |  |  | 104.1 | 297.5 |  | 2918.92 | 10.61 | 30969.75 | [5 empty] | Труба PP-R Дн50х8,3 Ру20 80C L=4м (24/4) ПК Контур 010200050000 (РАСХОД ТРУБЫ-0,946)
|  | (Материалы для строительных работ) | [23 empty] | (Материалы для строительных работ)
|  | Объем=110*0,946 | [17 empty] | Объем=110*0,946
|  | Цена=357,00/1,2 | [24 empty] | Цена=357,00/1,2
|  | Всего по позиции |  |  | 10: 2918.92; 12: 30969.75 | [11 empty] | Всего по позиции
251 | ТЕР18-07-001-02 Применительно | Демонтаж манометров: с трехходовым краном |  |  | 4: 1 компл.; 7: 16 | [5 empty] | Демонтаж манометров: с трехходовым краном
| Приказ от 04.09.2019 № 519/пр табл.2 п.3 | Демонтаж (разборка) систем инженерно-технического обеспечения ОЗП=0,4; ЭМ=0,4 к расх.; ЗПМ=0,4; МАТ=0 к расх.; ТЗ=0,4; ТЗМ=0,4 | [18 empty] | Демонтаж (разборка) систем инженерно-технического обеспечения ОЗП=0,4; ЭМ=0,4 к расх.; ЗПМ=0,4; МАТ=0 к расх.; ТЗ=0,4; ТЗМ=0,4
| Приказ от 04.08.2020 № 421/пр прил.10 табл.3 п.3 | Производство ремонтно-строительных работ осуществляется на территории действующего предприятия с наличием в зоне производства работ одного или нескольких из перечисленных ниже факторов: - разветвленной сети транспортных и инженерных коммуникаций; - стесненных условий для складирования материалов; - действующего технологического оборудования ОЗП=1,15; ЭМ=1,15 к расх.; ЗПМ=1,15; ТЗ=1,15; ТЗМ=1,15 | [18 empty] | Производство ремонтно-строительных работ осуществляется на территории действующего предприятия с наличием в зоне производства работ одного или нескольких из перечисленных ниже факторов: - разветвленной сети транспортных и инженерных коммуникаций; - стесненных условий для складирования материалов; - действующего технологического оборудования ОЗП=1,15; ЭМ=1,15 к расх.; ЗПМ=1,15; ТЗ=1,15; ТЗМ=1,15
| Приказ от 04.08.2020 № 421/пр прил.10 табл.3 п.9 | Производство ремонтно-строительных работ осуществляется в жилых зданиях без расселения ОЗП=1,5; ЭМ=1,5 к расх.; ЗПМ=1,5; ТЗ=1,5; ТЗМ=1,5 | [18 empty] | Производство ремонтно-строительных работ осуществляется в жилых зданиях без расселения ОЗП=1,5; ЭМ=1,5 к расх.; ЗПМ=1,5; ТЗ=1,5; ТЗМ=1,5
| 1 | ОТ |  |  | 8: 3.07; 9: 0.69; 10: 33.89 | [8 empty] | ОТ
| 4 | М |  |  | 8: 241.24; 9: 0; 10: 0 | [8 empty] | М
|  | ЗТ |  |  | 4: чел.-ч; 5: 0.22; 6: 0.69; 7: 2.4288 | [9 empty] | ЗТ
|  | Итого по расценке |  |  | 8: 244.31; 10: 33.89 | [10 empty] | Итого по расценке
|  | ФОТ |  |  | 10: 33.89 | [9 empty] | ФОТ
| Приказ № 812/пр от 21.12.2020 Прил. п.16, Приказ № 812/пр от 21.12.2020 п.25 | НР Сантехнические работы - внутренние (трубопроводы, водопровод, канализация, отопление, газоснабжение, вентиляция и кондиционирование воздуха) |  |  | 4: %; 5: 121; 7: 121; 10: 41.01 | [9 empty] | НР Сантехнические работы - внутренние (трубопроводы, водопровод, канализация, отопление, газоснабжение, вентиляция и кондиционирование воздуха)
| Приказ № 774/пр от 11.12.2020 Прил. п.16, Приказ № 774/пр от 11.12.2020 п.16 | СП Сантехнические работы - внутренние (трубопроводы, водопровод, канализация, отопление, газоснабжение, вентиляция и кондиционирование воздуха) |  |  | 4: %; 5: 72; 7: 72; 10: 24.4 | [9 empty] | СП Сантехнические работы - внутренние (трубопроводы, водопровод, канализация, отопление, газоснабжение, вентиляция и кондиционирование воздуха)
|  | Всего по позиции |  |  | 10: 99.3 | [11 empty] | Всего по позиции
252 | ТЕР18-07-001-02 | Установка манометров: с трехходовым краном |  |  | 4: 1 компл.; 7: 16 | [5 empty] | Установка манометров: с трехходовым краном
| Приказ от 04.08.2020 № 421/пр прил.10 табл.3 п.3 | Производство ремонтно-строительных работ осуществляется на территории действующего предприятия с наличием в зоне производства работ одного или нескольких из перечисленных ниже факторов: - разветвленной сети транспортных и инженерных коммуникаций; - стесненных условий для складирования материалов; - действующего технологического оборудования ОЗП=1,15; ЭМ=1,15 к расх.; ЗПМ=1,15; ТЗ=1,15; ТЗМ=1,15 | [18 empty] | Производство ремонтно-строительных работ осуществляется на территории действующего предприятия с наличием в зоне производства работ одного или нескольких из перечисленных ниже факторов: - разветвленной сети транспортных и инженерных коммуникаций; - стесненных условий для складирования материалов; - действующего технологического оборудования ОЗП=1,15; ЭМ=1,15 к расх.; ЗПМ=1,15; ТЗ=1,15; ТЗМ=1,15
| Приказ от 04.08.2020 № 421/пр прил.10 табл.3 п.9 | Производство ремонтно-строительных работ осуществляется в жилых зданиях без расселения ОЗП=1,5; ЭМ=1,5 к расх.; ЗПМ=1,5; ТЗ=1,5; ТЗМ=1,5 | [18 empty] | Производство ремонтно-строительных работ осуществляется в жилых зданиях без расселения ОЗП=1,5; ЭМ=1,5 к расх.; ЗПМ=1,5; ТЗ=1,5; ТЗМ=1,5
| 1 | ОТ |  |  | 8: 3.07; 9: 1.725; 10: 84.73 | [8 empty] | ОТ
| 4 | М |  |  | 8: 241.24; 10: 15.2 | [8 empty] | М
|  | ЗТ |  |  | 4: чел.-ч; 5: 0.22; 6: 1.725; 7: 6.072 | [9 empty] | ЗТ
|  | Итого по расценке |  |  | 8: 4.02; 10: 99.93 | [10 empty] | Итого по расценке
|  | ФОТ |  |  | 10: 84.73 | [9 empty] | ФОТ
| Приказ № 812/пр от 21.12.2020 Прил. п.16, Приказ № 812/пр от 21.12.2020 п.25 | НР Сантехнические работы - внутренние (трубопроводы, водопровод, канализация, отопление, газоснабжение, вентиляция и кондиционирование воздуха) |  |  | 4: %; 5: 121; 6: 0.9; 7: 108.9; 10: 92.27 | [9 empty] | НР Сантехнические работы - внутренние (трубопроводы, водопровод, канализация, отопление, газоснабжение, вентиляция и кондиционирование воздуха)
| Приказ № 774/пр от 11.12.2020 Прил. п.16, Приказ № 774/пр от 11.12.2020 п.16 | СП Сантехнические работы - внутренние (трубопроводы, водопровод, канализация, отопление, газоснабжение, вентиляция и кондиционирование воздуха) |  |  | 4: %; 5: 72; 6: 0.85; 7: 61.2; 10: 51.85 | [9 empty] | СП Сантехнические работы - внутренние (трубопроводы, водопровод, канализация, отопление, газоснабжение, вентиляция и кондиционирование воздуха)
|  | Всего по позиции |  |  | 10: 244.05 | [11 empty] | Всего по позиции
253 | Счет на оплату № bЗАО0807416 от 29 августа 2022 | Манометр ТМ-510Р радиальный Дк100 1,6МПа кл.т.1,5 G1/2 150C (50) Росма 00000006833 |  |  | шт |  |  | 16 | 905 |  | 1364.75 | 10.61 | 14480 | [5 empty] | Манометр ТМ-510Р радиальный Дк100 1,6МПа кл.т.1,5 G1/2 150C (50) Росма 00000006833
|  | (Материалы для строительных работ) | [23 empty] | (Материалы для строительных работ)
|  | Цена=1086,00/1,2 | [24 empty] | Цена=1086,00/1,2
|  | Всего по позиции |  |  | 10: 1364.75; 12: 14480 | [11 empty] | Всего по позиции
254 | ТЕР18-06-007-02 | Демонтаж фильтров диаметром: 32 мм |  |  | 4: 10 фильтров; 7: 1.6 | [5 empty] | Демонтаж фильтров диаметром: 32 мм
|  | Объем=16 / 10 | [17 empty] | Объем=16 / 10
| Приказ от 04.09.2019 № 519/пр табл.2 п.3 | Демонтаж (разборка) систем инженерно-технического обеспечения ОЗП=0,4; ЭМ=0,4 к расх.; ЗПМ=0,4; МАТ=0 к расх.; ТЗ=0,4; ТЗМ=0,4 | [18 empty] | Демонтаж (разборка) систем инженерно-технического обеспечения ОЗП=0,4; ЭМ=0,4 к расх.; ЗПМ=0,4; МАТ=0 к расх.; ТЗ=0,4; ТЗМ=0,4
| Приказ от 04.08.2020 № 421/пр прил.10 табл.3 п.3 | Производство ремонтно-строительных работ осуществляется на территории действующего предприятия с наличием в зоне производства работ одного или нескольких из перечисленных ниже факторов: - разветвленной сети транспортных и инженерных коммуникаций; - стесненных условий для складирования материалов; - действующего технологического оборудования ОЗП=1,15; ЭМ=1,15 к расх.; ЗПМ=1,15; ТЗ=1,15; ТЗМ=1,15 | [18 empty] | Производство ремонтно-строительных работ осуществляется на территории действующего предприятия с наличием в зоне производства работ одного или нескольких из перечисленных ниже факторов: - разветвленной сети транспортных и инженерных коммуникаций; - стесненных условий для складирования материалов; - действующего технологического оборудования ОЗП=1,15; ЭМ=1,15 к расх.; ЗПМ=1,15; ТЗ=1,15; ТЗМ=1,15
| Приказ от 04.08.2020 № 421/пр прил.10 табл.3 п.9 | Производство ремонтно-строительных работ осуществляется в жилых зданиях без расселения ОЗП=1,5; ЭМ=1,5 к расх.; ЗПМ=1,5; ТЗ=1,5; ТЗМ=1,5 | [18 empty] | Производство ремонтно-строительных работ осуществляется в жилых зданиях без расселения ОЗП=1,5; ЭМ=1,5 к расх.; ЗПМ=1,5; ТЗ=1,5; ТЗМ=1,5
| 1 | ОТ |  |  | 8: 108.39; 9: 0.69; 10: 119.66 | [8 empty] | ОТ
| 2 | ЭМ |  |  | 8: 62.45; 9: 0.69; 10: 36.76 | [8 empty] | ЭМ
| 3 | в т.ч. ОТм |  |  | 8: 0.57; 9: 0.69; 10: 0.63 | [8 empty] | в т.ч. ОТм
| 4 | М |  |  | 8: 6036.5; 9: 0; 10: 0 | [8 empty] | М
|  | ЗТ |  |  | 4: чел.-ч; 5: 8.18; 6: 0.69; 7: 9.0307 | [9 empty] | ЗТ
|  | ЗТм |  |  | 4: чел.-ч; 5: 0.03; 6: 0.69; 7: 0.03312 | [9 empty] | ЗТм
|  | Итого по расценке |  |  | 8: 6178.19; 10: 156.42 | [10 empty] | Итого по расценке
|  | ФОТ |  |  | 10: 120.29 | [9 empty] | ФОТ
| Приказ № 812/пр от 21.12.2020 Прил. п.16, Приказ № 812/пр от 21.12.2020 п.25 | НР Сантехнические работы - внутренние (трубопроводы, водопровод, канализация, отопление, газоснабжение, вентиляция и кондиционирование воздуха) |  |  | 4: %; 5: 121; 7: 121; 10: 145.55 | [9 empty] | НР Сантехнические работы - внутренние (трубопроводы, водопровод, канализация, отопление, газоснабжение, вентиляция и кондиционирование воздуха)
| Приказ № 774/пр от 11.12.2020 Прил. п.16, Приказ № 774/пр от 11.12.2020 п.16 | СП Сантехнические работы - внутренние (трубопроводы, водопровод, канализация, отопление, газоснабжение, вентиляция и кондиционирование воздуха) |  |  | 4: %; 5: 72; 7: 72; 10: 86.61 | [9 empty] | СП Сантехнические работы - внутренние (трубопроводы, водопровод, канализация, отопление, газоснабжение, вентиляция и кондиционирование воздуха)
|  | Всего по позиции |  |  | 10: 388.58 | [11 empty] | Всего по позиции
255 | ТЕР18-06-007-02 | Установка фильтров диаметром: 32 мм |  |  | 4: 10 фильтров; 7: 1.6 | [5 empty] | Установка фильтров диаметром: 32 мм
|  | Объем=16 / 10 | [17 empty] | Объем=16 / 10
| Приказ от 04.08.2020 № 421/пр прил.10 табл.3 п.3 | Производство ремонтно-строительных работ осуществляется на территории действующего предприятия с наличием в зоне производства работ одного или нескольких из перечисленных ниже факторов: - разветвленной сети транспортных и инженерных коммуникаций; - стесненных условий для складирования материалов; - действующего технологического оборудования ОЗП=1,15; ЭМ=1,15 к расх.; ЗПМ=1,15; ТЗ=1,15; ТЗМ=1,15 | [18 empty] | Производство ремонтно-строительных работ осуществляется на территории действующего предприятия с наличием в зоне производства работ одного или нескольких из перечисленных ниже факторов: - разветвленной сети транспортных и инженерных коммуникаций; - стесненных условий для складирования материалов; - действующего технологического оборудования ОЗП=1,15; ЭМ=1,15 к расх.; ЗПМ=1,15; ТЗ=1,15; ТЗМ=1,15
| Приказ от 04.08.2020 № 421/пр прил.10 табл.3 п.9 | Производство ремонтно-строительных работ осуществляется в жилых зданиях без расселения ОЗП=1,5; ЭМ=1,5 к расх.; ЗПМ=1,5; ТЗ=1,5; ТЗМ=1,5 | [18 empty] | Производство ремонтно-строительных работ осуществляется в жилых зданиях без расселения ОЗП=1,5; ЭМ=1,5 к расх.; ЗПМ=1,5; ТЗ=1,5; ТЗМ=1,5
| 1 | ОТ |  |  | 8: 108.39; 9: 1.725; 10: 299.16 | [8 empty] | ОТ
| 2 | ЭМ |  |  | 8: 62.45; 9: 1.725; 10: 91.91 | [8 empty] | ЭМ
| 3 | в т.ч. ОТм |  |  | 8: 0.57; 9: 1.725; 10: 1.57 | [8 empty] | в т.ч. ОТм
| 4 | М |  |  | 8: 6036.5; 10: 0 | [8 empty] | М
|  | ЗТ |  |  | 4: чел.-ч; 5: 8.18; 6: 1.725; 7: 22.5768 | [9 empty] | ЗТ
|  | ЗТм |  |  | 4: чел.-ч; 5: 0.03; 6: 1.725; 7: 0.0828 | [9 empty] | ЗТм
|  | Итого по расценке |  |  | 8: 141.69; 10: 391.07 | [10 empty] | Итого по расценке
|  | ФОТ |  |  | 10: 300.73 | [9 empty] | ФОТ
| Приказ № 812/пр от 21.12.2020 Прил. п.16, Приказ № 812/пр от 21.12.2020 п.25 | НР Сантехнические работы - внутренние (трубопроводы, водопровод, канализация, отопление, газоснабжение, вентиляция и кондиционирование воздуха) |  |  | 4: %; 5: 121; 6: 0.9; 7: 108.9; 10: 327.49 | [9 empty] | НР Сантехнические работы - внутренние (трубопроводы, водопровод, канализация, отопление, газоснабжение, вентиляция и кондиционирование воздуха)
| Приказ № 774/пр от 11.12.2020 Прил. п.16, Приказ № 774/пр от 11.12.2020 п.16 | СП Сантехнические работы - внутренние (трубопроводы, водопровод, канализация, отопление, газоснабжение, вентиляция и кондиционирование воздуха) |  |  | 4: %; 5: 72; 6: 0.85; 7: 61.2; 10: 184.05 | [9 empty] | СП Сантехнические работы - внутренние (трубопроводы, водопровод, канализация, отопление, газоснабжение, вентиляция и кондиционирование воздуха)
|  | Всего по позиции |  |  | 10: 902.61 | [11 empty] | Всего по позиции
256 | Счет на оплату № bЗАО0807416 от 29 августа 2022 | Фильтр сетчатый латунь Ф-32Р Ду32 Ру16 ВР/ВР 120C Цветлит ZW40014 |  |  | шт |  |  | 16 | 657.5 |  | 991.52 | 10.61 | 10520 | [5 empty] | Фильтр сетчатый латунь Ф-32Р Ду32 Ру16 ВР/ВР 120C Цветлит ZW40014
|  | (Материалы для строительных работ) | [23 empty] | (Материалы для строительных работ)
|  | Цена=789,00/1,2 | [24 empty] | Цена=789,00/1,2
|  | Всего по позиции |  |  | 10: 991.52; 12: 10520 | [11 empty] | Всего по позиции
257 | ТЕР26-01-017-01 | Изоляция трубопроводов диаметром до 180 мм изделиями из вспененного каучука ( «Армофлекс»), вспененного полиэтилена ( «Термофлекс»): трубками |  |  | 4: 10 м трубопровода; 7: 12 | [5 empty] | Изоляция трубопроводов диаметром до 180 мм изделиями из вспененного каучука ( «Армофлекс»), вспененного полиэтилена ( «Термофлекс»): трубками
|  | Объем=(10+110) / 10 | [17 empty] | Объем=(10+110) / 10
| Приказ от 04.08.2020 № 421/пр прил.10 табл.3 п.3 | Производство ремонтно-строительных работ осуществляется на территории действующего предприятия с наличием в зоне производства работ одного или нескольких из перечисленных ниже факторов: - разветвленной сети транспортных и инженерных коммуникаций; - стесненных условий для складирования материалов; - действующего технологического оборудования ОЗП=1,15; ЭМ=1,15 к расх.; ЗПМ=1,15; ТЗ=1,15; ТЗМ=1,15 | [18 empty] | Производство ремонтно-строительных работ осуществляется на территории действующего предприятия с наличием в зоне производства работ одного или нескольких из перечисленных ниже факторов: - разветвленной сети транспортных и инженерных коммуникаций; - стесненных условий для складирования материалов; - действующего технологического оборудования ОЗП=1,15; ЭМ=1,15 к расх.; ЗПМ=1,15; ТЗ=1,15; ТЗМ=1,15
| Приказ от 04.08.2020 № 421/пр прил.10 табл.3 п.9 | Производство ремонтно-строительных работ осуществляется в жилых зданиях без расселения ОЗП=1,5; ЭМ=1,5 к расх.; ЗПМ=1,5; ТЗ=1,5; ТЗМ=1,5 | [18 empty] | Производство ремонтно-строительных работ осуществляется в жилых зданиях без расселения ОЗП=1,5; ЭМ=1,5 к расх.; ЗПМ=1,5; ТЗ=1,5; ТЗМ=1,5
| 1 | ОТ |  |  | 8: 49.17; 9: 1.725; 10: 1017.82 | [8 empty] | ОТ
| 2 | ЭМ |  |  | 8: 28.25; 9: 1.725; 10: 584.78 | [8 empty] | ЭМ
| 4 | М |  |  | 8: 1089.87; 10: 911.4 | [8 empty] | М
|  | ЗТ |  |  | 4: чел.-ч; 5: 3.52; 6: 1.725; 7: 72.864 | [9 empty] | ЗТ
|  | Итого по расценке |  |  | 8: 153.37; 10: 2514 | [10 empty] | Итого по расценке
|  | ФОТ |  |  | 10: 1017.82 | [9 empty] | ФОТ
| Приказ № 812/пр от 21.12.2020 Прил. п.20, Приказ № 812/пр от 21.12.2020 п.25 | НР Теплоизоляционные работы |  |  | 4: %; 5: 97; 6: 0.9; 7: 87.3; 10: 888.56 | [9 empty] | НР Теплоизоляционные работы
| Приказ № 774/пр от 11.12.2020 Прил. п.20, Приказ № 774/пр от 11.12.2020 п.16 | СП Теплоизоляционные работы |  |  | 4: %; 5: 55; 6: 0.85; 7: 46.75; 10: 475.83 | [9 empty] | СП Теплоизоляционные работы
|  | Всего по позиции |  |  | 10: 3878.39 | [11 empty] | Всего по позиции
258 | Счет на оплату № bЗАО0807416 от 29 августа 2022 | Трубка Super 42/20 L=2м 95C Energoflex EFXT042202SU |  |  | м |  |  | 10 | 119.17 |  | 112.32 | 10.61 | 1191.7 | [5 empty] | Трубка Super 42/20 L=2м 95C Energoflex EFXT042202SU
|  | (Материалы для строительных работ) | [23 empty] | (Материалы для строительных работ)
|  | Цена=238,33/2 | [24 empty] | Цена=238,33/2
|  | Всего по позиции |  |  | 10: 112.32; 12: 1191.7 | [11 empty] | Всего по позиции
259 | Счет на оплату № bЗАО0807416 от 29 августа 2022 | Трубка Super 54/20 L=2м 95C Energoflex EFXT054202SU |  |  | м |  |  | 110 | 150.42 |  | 1559.49 | 10.61 | 16546.2 | [5 empty] | Трубка Super 54/20 L=2м 95C Energoflex EFXT054202SU
|  | (Материалы для строительных работ) | [23 empty] | (Материалы для строительных работ)
|  | Цена=300,83/2 | [24 empty] | Цена=300,83/2
|  | Всего по позиции |  |  | 10: 1559.49; 12: 16546.2 | [11 empty] | Всего по позиции
Материалы в текущих ценах | [27 empty] | Материалы в текущих ценах
260 | Счет на оплату № bЗАО0807416 от 29 августа 2022 | Анкер латунь М8х28 |  |  | шт |  |  | 55 | 31.67 |  | 164.17 | 10.61 | 1741.85 | [5 empty] | Анкер латунь М8х28
|  | (Материалы для строительных работ) | [23 empty] | (Материалы для строительных работ)
|  | Цена=38,00/1,2 | [24 empty] | Цена=38,00/1,2
|  | Всего по позиции |  |  | 10: 164.17; 12: 1741.85 | [11 empty] | Всего по позиции
261 | Счет на оплату № bЗАО0807416 от 29 августа 2022 | Кран шаровой латунь 11б27п1 Ду15 Ру40 ВР/ВР рычаг (18) LD Pride LD 47.301.15 |  |  | шт |  |  | 16 | 193.33 |  | 291.54 | 10.61 | 3093.28 | [5 empty] | Кран шаровой латунь 11б27п1 Ду15 Ру40 ВР/ВР рычаг (18) LD Pride LD 47.301.15
|  | (Материалы для строительных работ) | [23 empty] | (Материалы для строительных работ)
|  | Цена=232,00/1,2 | [24 empty] | Цена=232,00/1,2
|  | Всего по позиции |  |  | 10: 291.54; 12: 3093.28 | [11 empty] | Всего по позиции
262 | Счет на оплату № bЗАО0807416 от 29 августа 2022 | Кран шаровой латунь 11б27п1 Ду32 Ру25 ВР/ВР рычаг (4) LD Pride LD 47.301.32 |  |  | шт |  |  | 16 | 890 |  | 1342.13 | 10.61 | 14240 | [5 empty] | Кран шаровой латунь 11б27п1 Ду32 Ру25 ВР/ВР рычаг (4) LD Pride LD 47.301.32
|  | (Материалы для строительных работ) | [23 empty] | (Материалы для строительных работ)
|  | Цена=1068,00/1,2 | [24 empty] | Цена=1068,00/1,2
|  | Всего по позиции |  |  | 10: 1342.13; 12: 14240 | [11 empty] | Всего по позиции
263 | Счет на оплату № bЗАО0807416 от 29 августа 2022 | Муфта PP-R комбинированн Дн25х1/2" НР (280/20) ПК Контур 011211025100 |  |  | шт |  |  | 16 | 57.5 |  | 86.71 | 10.61 | 920 | [5 empty] | Муфта PP-R комбинированн Дн25х1/2" НР (280/20) ПК Контур 011211025100
|  | (Материалы для строительных работ) | [23 empty] | (Материалы для строительных работ)
|  | Цена=69,00/1,2 | [24 empty] | Цена=69,00/1,2
|  | Всего по позиции |  |  | 10: 86.71; 12: 920 | [11 empty] | Всего по позиции
264 | Счет на оплату № bЗАО0807416 от 29 августа 2022 | Муфта PP-R комбинированн Дн40х1 1/4" НР под ключ (28/4) ПК Контур 011215040400 |  |  | шт |  |  | 32 | 345 |  | 1040.53 | 10.61 | 11040 | [5 empty] | Муфта PP-R комбинированн Дн40х1 1/4" НР под ключ (28/4) ПК Контур 011215040400
|  | (Материалы для строительных работ) | [23 empty] | (Материалы для строительных работ)
|  | Цена=414,00/1,2 | [24 empty] | Цена=414,00/1,2
|  | Всего по позиции |  |  | 10: 1040.53; 12: 11040 | [11 empty] | Всего по позиции
265 | Счет на оплату № bЗАО0807416 от 29 августа 2022 | Муфта PP-R Дн40 (105/15) ПК Контур 011201040000 |  |  | шт |  |  | 16 | 21.67 |  | 32.68 | 10.61 | 346.72 | [5 empty] | Муфта PP-R Дн40 (105/15) ПК Контур 011201040000
|  | (Материалы для строительных работ) | [23 empty] | (Материалы для строительных работ)
|  | Цена=26,00/1,2 | [24 empty] | Цена=26,00/1,2
|  | Всего по позиции |  |  | 10: 32.68; 12: 346.72 | [11 empty] | Всего по позиции
266 | Счет на оплату № bЗАО0807416 от 29 августа 2022 | Муфта PP-R Дн50 (70/10) ПК Контур 011201050000 |  |  | шт |  |  | 37 | 35 |  | 122.05 | 10.61 | 1295 | [5 empty] | Муфта PP-R Дн50 (70/10) ПК Контур 011201050000
|  | (Материалы для строительных работ) | [23 empty] | (Материалы для строительных работ)
|  | Цена=42,00/1,2 | [24 empty] | Цена=42,00/1,2
|  | Всего по позиции |  |  | 10: 122.05; 12: 1295 | [11 empty] | Всего по позиции
267 | Счет на оплату № bЗАО0807416 от 29 августа 2022 | Тройник PP-R переходн Дн40х25х40 (72/12) ПК Контур 011503040400 |  |  | шт |  |  | 16 | 35.83 |  | 54.03 | 10.61 | 573.28 | [5 empty] | Тройник PP-R переходн Дн40х25х40 (72/12) ПК Контур 011503040400
|  | (Материалы для строительных работ) | [23 empty] | (Материалы для строительных работ)
|  | Цена=43,00/1,2 | [24 empty] | Цена=43,00/1,2
|  | Всего по позиции |  |  | 10: 54.03; 12: 573.28 | [11 empty] | Всего по позиции
268 | Счет на оплату № bЗАО0807416 от 29 августа 2022 | Тройник PP-R переходн Дн50х40х50 (36/6) ПК Контур 011503050800 |  |  | шт |  |  | 16 | 77.5 |  | 116.87 | 10.61 | 1240 | [5 empty] | Тройник PP-R переходн Дн50х40х50 (36/6) ПК Контур 011503050800
|  | (Материалы для строительных работ) | [23 empty] | (Материалы для строительных работ)
|  | Цена=93,00/1,2 | [24 empty] | Цена=93,00/1,2
|  | Всего по позиции |  |  | 10: 116.87; 12: 1240 | [11 empty] | Всего по позиции
269 | Счет на оплату № bЗАО0807416 от 29 августа 2022 | Угольник PP-R Дн40 (216/12) ПК Контур 011401040000 |  |  | шт |  |  | 16 | 35.83 |  | 54.03 | 10.61 | 573.28 | [5 empty] | Угольник PP-R Дн40 (216/12) ПК Контур 011401040000
|  | (Материалы для строительных работ) | [23 empty] | (Материалы для строительных работ)
|  | Цена=43,00/1,2 | [24 empty] | Цена=43,00/1,2
|  | Всего по позиции |  |  | 10: 54.03; 12: 573.28 | [11 empty] | Всего по позиции
270 | Счет на оплату № bЗАО0807416 от 29 августа 2022 | Ниппель латунь прям Ду1 1/4" НР/НР (60/10) Valtec VTr.582.N.0007 |  |  | шт |  |  | 25 | 300 |  | 706.88 | 10.61 | 7500 | [5 empty] | Ниппель латунь прям Ду1 1/4" НР/НР (60/10) Valtec VTr.582.N.0007
|  | (Материалы для строительных работ) | [23 empty] | (Материалы для строительных работ)
|  | Цена=360,00/1,2 | [24 empty] | Цена=360,00/1,2
|  | Всего по позиции |  |  | 10: 706.88; 12: 7500 | [11 empty] | Всего по позиции
271 | Счет на оплату № bЗАО0807416 от 29 августа 2022 | Соединитель латунь американка Ду1 1/4" ВР/НР (25/5) Valtec VTr.341.N.0007 |  |  | шт |  |  | 16 | 884.17 |  | 1333.34 | 10.61 | 14146.72 | [5 empty] | Соединитель латунь американка Ду1 1/4" ВР/НР (25/5) Valtec VTr.341.N.0007
|  | (Материалы для строительных работ) | [23 empty] | (Материалы для строительных работ)
|  | Цена=1061,00/1,2 | [24 empty] | Цена=1061,00/1,2
|  | Всего по позиции |  |  | 10: 1333.34; 12: 14146.72 | [11 empty] | Всего по позиции
272 | Счет на оплату № bЗАО0807416 от 29 августа 2022 | Хомут с р/прокладкой Ду38-43 (1 1/4") М8 б/комплекта (160) |  |  | шт |  |  | 5 | 25.83 |  | 12.17 | 10.61 | 129.15 | [5 empty] | Хомут с р/прокладкой Ду38-43 (1 1/4") М8 б/комплекта (160)
|  | (Материалы для строительных работ) | [23 empty] | (Материалы для строительных работ)
|  | Цена=31,00/1,2 | [24 empty] | Цена=31,00/1,2
|  | Всего по позиции |  |  | 10: 12.17; 12: 129.15 | [11 empty] | Всего по позиции
273 | Счет на оплату № bЗАО0807416 от 29 августа 2022 | Хомут с р/прокладкой Ду47-51 (1 1/2") М8 б/комплекта (130) |  |  | шт |  |  | 55 | 27.5 |  | 142.55 | 10.61 | 1512.5 | [5 empty] | Хомут с р/прокладкой Ду47-51 (1 1/2") М8 б/комплекта (130)
|  | (Материалы для строительных работ) | [23 empty] | (Материалы для строительных работ)
|  | Цена=33,00/1,2 | [24 empty] | Цена=33,00/1,2
|  | Всего по позиции |  |  | 10: 142.55; 12: 1512.5 | [11 empty] | Всего по позиции
274 | Счет на оплату № bЗАО0807416 от 29 августа 2022 | Шпилька сталь оц М8х2000 (кл.пр. 4,8-5,6) |  |  | шт |  |  | 5 | 91.67 |  | 43.2 | 10.61 | 458.35 | [5 empty] | Шпилька сталь оц М8х2000 (кл.пр. 4,8-5,6)
|  | (Материалы для строительных работ) | [23 empty] | (Материалы для строительных работ)
|  | Цена=110,00/1,2 | [24 empty] | Цена=110,00/1,2
|  | Всего по позиции |  |  | 10: 43.2; 12: 458.35 | [11 empty] | Всего по позиции
275 | Счет на оплату № bЗАО0807416 от 29 августа 2022 | Редуктор давления VT.087 поршневой латунь (1-4,5бар) Ду32 Ру25 ВР/ВР 80C (12) Valtec VT.087.N.0745 |  |  | шт |  |  | 9 | 8465.83 |  | 7181.19 | 10.61 | 76192.47 | [5 empty] | Редуктор давления VT.087 поршневой латунь (1-4,5бар) Ду32 Ру25 ВР/ВР 80C (12) Valtec VT.087.N.0745
|  | (Материалы для строительных работ) | [23 empty] | (Материалы для строительных работ)
|  | Цена=10159,00/1,2 | [24 empty] | Цена=10159,00/1,2
|  | Всего по позиции |  |  | 10: 7181.19; 12: 76192.47 | [11 empty] | Всего по позиции
|  | Итого по разделу 6 Стояки ХВС в третьем подъезде. |  |  | 10: 41441.42; 12: 439693.47 | [15 empty] | Итого по разделу 6 Стояки ХВС в третьем подъезде.
Раздел 7. Стояки ГВС и циркуляции в третьем подъезде. | [17 empty] | Раздел 7. Стояки ГВС и циркуляции в третьем подъезде.
276 | ТЕР16-04-003-01 | Разборка трубопроводов водоснабжения и отопления из хлорированных поливинилхлоридных труб (ХПВХ) диаметром: до 32 мм |  |  | 4: 100 м трубопровода; 7: 1.1 | [5 empty] | Разборка трубопроводов водоснабжения и отопления из хлорированных поливинилхлоридных труб (ХПВХ) диаметром: до 32 мм
|  | Объем=110 / 100 | [17 empty] | Объем=110 / 100
| Приказ от 04.09.2019 № 519/пр табл.2 п.3 | Демонтаж (разборка) систем инженерно-технического обеспечения ОЗП=0,4; ЭМ=0,4 к расх.; ЗПМ=0,4; МАТ=0 к расх.; ТЗ=0,4; ТЗМ=0,4 | [18 empty] | Демонтаж (разборка) систем инженерно-технического обеспечения ОЗП=0,4; ЭМ=0,4 к расх.; ЗПМ=0,4; МАТ=0 к расх.; ТЗ=0,4; ТЗМ=0,4
| Приказ от 04.08.2020 № 421/пр прил.10 табл.3 п.3 | Производство ремонтно-строительных работ осуществляется на территории действующего предприятия с наличием в зоне производства работ одного или нескольких из перечисленных ниже факторов: - разветвленной сети транспортных и инженерных коммуникаций; - стесненных условий для складирования материалов; - действующего технологического оборудования ОЗП=1,15; ЭМ=1,15 к расх.; ЗПМ=1,15; ТЗ=1,15; ТЗМ=1,15 | [18 empty] | Производство ремонтно-строительных работ осуществляется на территории действующего предприятия с наличием в зоне производства работ одного или нескольких из перечисленных ниже факторов: - разветвленной сети транспортных и инженерных коммуникаций; - стесненных условий для складирования материалов; - действующего технологического оборудования ОЗП=1,15; ЭМ=1,15 к расх.; ЗПМ=1,15; ТЗ=1,15; ТЗМ=1,15
| Приказ от 04.08.2020 № 421/пр прил.10 табл.3 п.9 | Производство ремонтно-строительных работ осуществляется в жилых зданиях без расселения ОЗП=1,5; ЭМ=1,5 к расх.; ЗПМ=1,5; ТЗ=1,5; ТЗМ=1,5 | [18 empty] | Производство ремонтно-строительных работ осуществляется в жилых зданиях без расселения ОЗП=1,5; ЭМ=1,5 к расх.; ЗПМ=1,5; ТЗ=1,5; ТЗМ=1,5
| 1 | ОТ |  |  | 8: 463.27; 9: 0.69; 10: 351.62 | [8 empty] | ОТ
| 2 | ЭМ |  |  | 8: 58.83; 9: 0.69; 10: 44.65 | [8 empty] | ЭМ
| 3 | в т.ч. ОТм |  |  | 8: 0.76; 9: 0.69; 10: 0.58 | [8 empty] | в т.ч. ОТм
| 4 | М |  |  | 8: 4399.15; 9: 0; 10: 0 | [8 empty] | М
|  | ЗТ |  |  | 4: чел.-ч; 5: 34.19; 6: 0.69; 7: 25.9502 | [9 empty] | ЗТ
|  | ЗТм |  |  | 4: чел.-ч; 5: 0.04; 6: 0.69; 7: 0.03036 | [9 empty] | ЗТм
|  | Итого по расценке |  |  | 8: 4921.25; 10: 396.27 | [10 empty] | Итого по расценке
|  | ФОТ |  |  | 10: 352.2 | [9 empty] | ФОТ
| Приказ № 812/пр от 21.12.2020 Прил. п.16, Приказ № 812/пр от 21.12.2020 п.25 | НР Сантехнические работы - внутренние (трубопроводы, водопровод, канализация, отопление, газоснабжение, вентиляция и кондиционирование воздуха) |  |  | 4: %; 5: 121; 6: 0.9; 7: 108.9; 10: 383.55 | [9 empty] | НР Сантехнические работы - внутренние (трубопроводы, водопровод, канализация, отопление, газоснабжение, вентиляция и кондиционирование воздуха)
| Приказ № 774/пр от 11.12.2020 Прил. п.16, Приказ № 774/пр от 11.12.2020 п.16 | СП Сантехнические работы - внутренние (трубопроводы, водопровод, канализация, отопление, газоснабжение, вентиляция и кондиционирование воздуха) |  |  | 4: %; 5: 72; 6: 0.85; 7: 61.2; 10: 215.55 | [9 empty] | СП Сантехнические работы - внутренние (трубопроводы, водопровод, канализация, отопление, газоснабжение, вентиляция и кондиционирование воздуха)
|  | Всего по позиции |  |  | 10: 995.37 | [11 empty] | Всего по позиции
277 | ТЕР16-04-003-02 | Разборка трубопроводов водоснабжения и отопления из хлорированных поливинилхлоридных труб (ХПВХ) диаметром: до 63 мм |  |  | 4: 100 м трубопровода; 7: 1.2 | [5 empty] | Разборка трубопроводов водоснабжения и отопления из хлорированных поливинилхлоридных труб (ХПВХ) диаметром: до 63 мм
|  | Объем=(10+110) / 100 | [17 empty] | Объем=(10+110) / 100
| Приказ от 04.09.2019 № 519/пр табл.2 п.3 | Демонтаж (разборка) систем инженерно-технического обеспечения ОЗП=0,4; ЭМ=0,4 к расх.; ЗПМ=0,4; МАТ=0 к расх.; ТЗ=0,4; ТЗМ=0,4 | [18 empty] | Демонтаж (разборка) систем инженерно-технического обеспечения ОЗП=0,4; ЭМ=0,4 к расх.; ЗПМ=0,4; МАТ=0 к расх.; ТЗ=0,4; ТЗМ=0,4
| Приказ от 04.08.2020 № 421/пр прил.10 табл.3 п.3 | Производство ремонтно-строительных работ осуществляется на территории действующего предприятия с наличием в зоне производства работ одного или нескольких из перечисленных ниже факторов: - разветвленной сети транспортных и инженерных коммуникаций; - стесненных условий для складирования материалов; - действующего технологического оборудования ОЗП=1,15; ЭМ=1,15 к расх.; ЗПМ=1,15; ТЗ=1,15; ТЗМ=1,15 | [18 empty] | Производство ремонтно-строительных работ осуществляется на территории действующего предприятия с наличием в зоне производства работ одного или нескольких из перечисленных ниже факторов: - разветвленной сети транспортных и инженерных коммуникаций; - стесненных условий для складирования материалов; - действующего технологического оборудования ОЗП=1,15; ЭМ=1,15 к расх.; ЗПМ=1,15; ТЗ=1,15; ТЗМ=1,15
| Приказ от 04.08.2020 № 421/пр прил.10 табл.3 п.9 | Производство ремонтно-строительных работ осуществляется в жилых зданиях без расселения ОЗП=1,5; ЭМ=1,5 к расх.; ЗПМ=1,5; ТЗ=1,5; ТЗМ=1,5 | [18 empty] | Производство ремонтно-строительных работ осуществляется в жилых зданиях без расселения ОЗП=1,5; ЭМ=1,5 к расх.; ЗПМ=1,5; ТЗ=1,5; ТЗМ=1,5
| 1 | ОТ |  |  | 8: 410.57; 9: 0.69; 10: 339.95 | [8 empty] | ОТ
| 2 | ЭМ |  |  | 8: 63.31; 9: 0.69; 10: 52.42 | [8 empty] | ЭМ
| 3 | в т.ч. ОТм |  |  | 8: 1.14; 9: 0.69; 10: 0.94 | [8 empty] | в т.ч. ОТм
| 4 | М |  |  | 8: 19173.34; 9: 0; 10: 0 | [8 empty] | М
|  | ЗТ |  |  | 4: чел.-ч; 5: 30.3; 6: 0.69; 7: 25.0884 | [9 empty] | ЗТ
|  | ЗТм |  |  | 4: чел.-ч; 5: 0.06; 6: 0.69; 7: 0.04968 | [9 empty] | ЗТм
|  | Итого по расценке |  |  | 8: 19647.22; 10: 392.37 | [10 empty] | Итого по расценке
|  | ФОТ |  |  | 10: 340.89 | [9 empty] | ФОТ
| Приказ № 812/пр от 21.12.2020 Прил. п.16, Приказ № 812/пр от 21.12.2020 п.25 | НР Сантехнические работы - внутренние (трубопроводы, водопровод, канализация, отопление, газоснабжение, вентиляция и кондиционирование воздуха) |  |  | 4: %; 5: 121; 6: 0.9; 7: 108.9; 10: 371.23 | [9 empty] | НР Сантехнические работы - внутренние (трубопроводы, водопровод, канализация, отопление, газоснабжение, вентиляция и кондиционирование воздуха)
| Приказ № 774/пр от 11.12.2020 Прил. п.16, Приказ № 774/пр от 11.12.2020 п.16 | СП Сантехнические работы - внутренние (трубопроводы, водопровод, канализация, отопление, газоснабжение, вентиляция и кондиционирование воздуха) |  |  | 4: %; 5: 72; 6: 0.85; 7: 61.2; 10: 208.62 | [9 empty] | СП Сантехнические работы - внутренние (трубопроводы, водопровод, канализация, отопление, газоснабжение, вентиляция и кондиционирование воздуха)
|  | Всего по позиции |  |  | 10: 972.22 | [11 empty] | Всего по позиции
278 | ТЕР16-04-002-03 | Прокладка трубопроводов водоснабжения из напорных полиэтиленовых труб низкого давления среднего типа наружным диаметром: 32 мм |  |  | 4: 100 м трубопровода; 7: 1.1 | [5 empty] | Прокладка трубопроводов водоснабжения из напорных полиэтиленовых труб низкого давления среднего типа наружным диаметром: 32 мм
|  | Объем=110 / 100 | [17 empty] | Объем=110 / 100
| Приказ от 04.08.2020 № 421/пр прил.10 табл.3 п.3 | Производство ремонтно-строительных работ осуществляется на территории действующего предприятия с наличием в зоне производства работ одного или нескольких из перечисленных ниже факторов: - разветвленной сети транспортных и инженерных коммуникаций; - стесненных условий для складирования материалов; - действующего технологического оборудования ОЗП=1,15; ЭМ=1,15 к расх.; ЗПМ=1,15; ТЗ=1,15; ТЗМ=1,15 | [18 empty] | Производство ремонтно-строительных работ осуществляется на территории действующего предприятия с наличием в зоне производства работ одного или нескольких из перечисленных ниже факторов: - разветвленной сети транспортных и инженерных коммуникаций; - стесненных условий для складирования материалов; - действующего технологического оборудования ОЗП=1,15; ЭМ=1,15 к расх.; ЗПМ=1,15; ТЗ=1,15; ТЗМ=1,15
| Приказ от 04.08.2020 № 421/пр прил.10 табл.3 п.9 | Производство ремонтно-строительных работ осуществляется в жилых зданиях без расселения ОЗП=1,5; ЭМ=1,5 к расх.; ЗПМ=1,5; ТЗ=1,5; ТЗМ=1,5 | [18 empty] | Производство ремонтно-строительных работ осуществляется в жилых зданиях без расселения ОЗП=1,5; ЭМ=1,5 к расх.; ЗПМ=1,5; ТЗ=1,5; ТЗМ=1,5
| 1 | ОТ |  |  | 8: 1701.55; 9: 1.725; 10: 3228.69 | [8 empty] | ОТ
| 2 | ЭМ |  |  | 8: 541.81; 9: 1.725; 10: 1028.08 | [8 empty] | ЭМ
| 3 | в т.ч. ОТм |  |  | 8: 89.82; 9: 1.725; 10: 170.43 | [8 empty] | в т.ч. ОТм
| 4 | М |  |  | 8: 823.3; 10: 56.52 | [8 empty] | М
|  | ЗТ |  |  | 4: чел.-ч; 5: 121.8; 6: 1.725; 7: 231.1155 | [9 empty] | ЗТ
|  | ЗТм |  |  | 4: чел.-ч; 5: 4.72; 6: 1.725; 7: 8.9562 | [9 empty] | ЗТм
|  | Итого по расценке |  |  | 8: 2294.74; 10: 4313.29 | [10 empty] | Итого по расценке
|  | ФОТ |  |  | 10: 3399.12 | [9 empty] | ФОТ
| Приказ № 812/пр от 21.12.2020 Прил. п.16, Приказ № 812/пр от 21.12.2020 п.25 | НР Сантехнические работы - внутренние (трубопроводы, водопровод, канализация, отопление, газоснабжение, вентиляция и кондиционирование воздуха) |  |  | 4: %; 5: 121; 6: 0.9; 7: 108.9; 10: 3701.64 | [9 empty] | НР Сантехнические работы - внутренние (трубопроводы, водопровод, канализация, отопление, газоснабжение, вентиляция и кондиционирование воздуха)
| Приказ № 774/пр от 11.12.2020 Прил. п.16, Приказ № 774/пр от 11.12.2020 п.16 | СП Сантехнические работы - внутренние (трубопроводы, водопровод, канализация, отопление, газоснабжение, вентиляция и кондиционирование воздуха) |  |  | 4: %; 5: 72; 6: 0.85; 7: 61.2; 10: 2080.26 | [9 empty] | СП Сантехнические работы - внутренние (трубопроводы, водопровод, канализация, отопление, газоснабжение, вентиляция и кондиционирование воздуха)
|  | Всего по позиции |  |  | 10: 10095.19 | [11 empty] | Всего по позиции
279 | Счет на оплату № bЗАО0807933 от 30 августа 2022 | Труба PP RCT PRO PRESS GF стекловолокно Дн32 L=4м SDR 6 ПК Контур 130220032000 (РАСХОД ТРУБЫ-0,938) |  |  | м |  |  | 103.18 | 461.67 |  | 4489.64 | 10.61 | 47635.11 | [5 empty] | Труба PP RCT PRO PRESS GF стекловолокно Дн32 L=4м SDR 6 ПК Контур 130220032000 (РАСХОД ТРУБЫ-0,938)
|  | (Материалы для строительных работ) | [23 empty] | (Материалы для строительных работ)
|  | Объем=110*0,938 | [17 empty] | Объем=110*0,938
|  | Цена=554,00/1,2 | [24 empty] | Цена=554,00/1,2
|  | Всего по позиции |  |  | 10: 4489.64; 12: 47635.11 | [11 empty] | Всего по позиции
280 | ТЕР16-04-002-04 | Прокладка трубопроводов водоснабжения из напорных полиэтиленовых труб низкого давления среднего типа наружным диаметром: 40 мм |  |  | 4: 100 м трубопровода; 7: 0.1 | [5 empty] | Прокладка трубопроводов водоснабжения из напорных полиэтиленовых труб низкого давления среднего типа наружным диаметром: 40 мм
|  | Объем=10 / 100 | [17 empty] | Объем=10 / 100
| Приказ от 04.08.2020 № 421/пр прил.10 табл.3 п.3 | Производство ремонтно-строительных работ осуществляется на территории действующего предприятия с наличием в зоне производства работ одного или нескольких из перечисленных ниже факторов: - разветвленной сети транспортных и инженерных коммуникаций; - стесненных условий для складирования материалов; - действующего технологического оборудования ОЗП=1,15; ЭМ=1,15 к расх.; ЗПМ=1,15; ТЗ=1,15; ТЗМ=1,15 | [18 empty] | Производство ремонтно-строительных работ осуществляется на территории действующего предприятия с наличием в зоне производства работ одного или нескольких из перечисленных ниже факторов: - разветвленной сети транспортных и инженерных коммуникаций; - стесненных условий для складирования материалов; - действующего технологического оборудования ОЗП=1,15; ЭМ=1,15 к расх.; ЗПМ=1,15; ТЗ=1,15; ТЗМ=1,15
| Приказ от 04.08.2020 № 421/пр прил.10 табл.3 п.9 | Производство ремонтно-строительных работ осуществляется в жилых зданиях без расселения ОЗП=1,5; ЭМ=1,5 к расх.; ЗПМ=1,5; ТЗ=1,5; ТЗМ=1,5 | [18 empty] | Производство ремонтно-строительных работ осуществляется в жилых зданиях без расселения ОЗП=1,5; ЭМ=1,5 к расх.; ЗПМ=1,5; ТЗ=1,5; ТЗМ=1,5
| 1 | ОТ |  |  | 8: 2268.73; 9: 1.725; 10: 391.36 | [8 empty] | ОТ
| 2 | ЭМ |  |  | 8: 680.76; 9: 1.725; 10: 117.43 | [8 empty] | ЭМ
| 3 | в т.ч. ОТм |  |  | 8: 112.28; 9: 1.725; 10: 19.37 | [8 empty] | в т.ч. ОТм
| 4 | М |  |  | 8: 1204.08; 10: 9.55 | [8 empty] | М
|  | ЗТ |  |  | 4: чел.-ч; 5: 162.4; 6: 1.725; 7: 28.014 | [9 empty] | ЗТ
|  | ЗТм |  |  | 4: чел.-ч; 5: 5.9; 6: 1.725; 7: 1.0177 | [9 empty] | ЗТм
|  | Итого по расценке |  |  | 8: 3044.99; 10: 518.34 | [10 empty] | Итого по расценке
|  | ФОТ |  |  | 10: 410.73 | [9 empty] | ФОТ
| Приказ № 812/пр от 21.12.2020 Прил. п.16, Приказ № 812/пр от 21.12.2020 п.25 | НР Сантехнические работы - внутренние (трубопроводы, водопровод, канализация, отопление, газоснабжение, вентиляция и кондиционирование воздуха) |  |  | 4: %; 5: 121; 6: 0.9; 7: 108.9; 10: 447.28 | [9 empty] | НР Сантехнические работы - внутренние (трубопроводы, водопровод, канализация, отопление, газоснабжение, вентиляция и кондиционирование воздуха)
| Приказ № 774/пр от 11.12.2020 Прил. п.16, Приказ № 774/пр от 11.12.2020 п.16 | СП Сантехнические работы - внутренние (трубопроводы, водопровод, канализация, отопление, газоснабжение, вентиляция и кондиционирование воздуха) |  |  | 4: %; 5: 72; 6: 0.85; 7: 61.2; 10: 251.37 | [9 empty] | СП Сантехнические работы - внутренние (трубопроводы, водопровод, канализация, отопление, газоснабжение, вентиляция и кондиционирование воздуха)
|  | Всего по позиции |  |  | 10: 1216.99 | [11 empty] | Всего по позиции
281 | Счет на оплату № bЗАО0807933 от 30 августа 2022 | Труба PP-RGF арм стекловолокном Дн40х6,7 Ру25 80C L=4м (40/4) ПК Контур 010220040000 (РАСХОД ТРУБЫ-0,937) |  |  | м |  |  | 9.37 | 201.67 |  | 178.1 | 10.61 | 1889.65 | [5 empty] | Труба PP-RGF арм стекловолокном Дн40х6,7 Ру25 80C L=4м (40/4) ПК Контур 010220040000 (РАСХОД ТРУБЫ-0,937)
|  | (Материалы для строительных работ) | [23 empty] | (Материалы для строительных работ)
|  | Объем=10*0,937 | [17 empty] | Объем=10*0,937
|  | Цена=242,00/1,2 | [24 empty] | Цена=242,00/1,2
|  | Всего по позиции |  |  | 10: 178.1; 12: 1889.65 | [11 empty] | Всего по позиции
282 | ТЕР16-04-002-05 | Прокладка трубопроводов водоснабжения из напорных полиэтиленовых труб низкого давления среднего типа наружным диаметром: 50 мм |  |  | 4: 100 м трубопровода; 7: 1.1 | [5 empty] | Прокладка трубопроводов водоснабжения из напорных полиэтиленовых труб низкого давления среднего типа наружным диаметром: 50 мм
|  | Объем=110 / 100 | [17 empty] | Объем=110 / 100
| Приказ от 04.08.2020 № 421/пр прил.10 табл.3 п.3 | Производство ремонтно-строительных работ осуществляется на территории действующего предприятия с наличием в зоне производства работ одного или нескольких из перечисленных ниже факторов: - разветвленной сети транспортных и инженерных коммуникаций; - стесненных условий для складирования материалов; - действующего технологического оборудования ОЗП=1,15; ЭМ=1,15 к расх.; ЗПМ=1,15; ТЗ=1,15; ТЗМ=1,15 | [18 empty] | Производство ремонтно-строительных работ осуществляется на территории действующего предприятия с наличием в зоне производства работ одного или нескольких из перечисленных ниже факторов: - разветвленной сети транспортных и инженерных коммуникаций; - стесненных условий для складирования материалов; - действующего технологического оборудования ОЗП=1,15; ЭМ=1,15 к расх.; ЗПМ=1,15; ТЗ=1,15; ТЗМ=1,15
| Приказ от 04.08.2020 № 421/пр прил.10 табл.3 п.9 | Производство ремонтно-строительных работ осуществляется в жилых зданиях без расселения ОЗП=1,5; ЭМ=1,5 к расх.; ЗПМ=1,5; ТЗ=1,5; ТЗМ=1,5 | [18 empty] | Производство ремонтно-строительных работ осуществляется в жилых зданиях без расселения ОЗП=1,5; ЭМ=1,5 к расх.; ЗПМ=1,5; ТЗ=1,5; ТЗМ=1,5
| 1 | ОТ |  |  | 8: 1977.03; 9: 1.725; 10: 3751.41 | [8 empty] | ОТ
| 2 | ЭМ |  |  | 8: 1502.26; 9: 1.725; 10: 2850.54 | [8 empty] | ЭМ
| 3 | в т.ч. ОТм |  |  | 8: 256.14; 9: 1.725; 10: 486.03 | [8 empty] | в т.ч. ОТм
| 4 | М |  |  | 8: 1748.68; 10: 97.21 | [8 empty] | М
|  | ЗТ |  |  | 4: чел.-ч; 5: 141.52; 6: 1.725; 7: 268.5342 | [9 empty] | ЗТ
|  | ЗТм |  |  | 4: чел.-ч; 5: 13.46; 6: 1.725; 7: 25.5404 | [9 empty] | ЗТм
|  | Итого по расценке |  |  | 8: 3567.66; 10: 6699.16 | [10 empty] | Итого по расценке
|  | ФОТ |  |  | 10: 4237.44 | [9 empty] | ФОТ
| Приказ № 812/пр от 21.12.2020 Прил. п.16, Приказ № 812/пр от 21.12.2020 п.25 | НР Сантехнические работы - внутренние (трубопроводы, водопровод, канализация, отопление, газоснабжение, вентиляция и кондиционирование воздуха) |  |  | 4: %; 5: 121; 6: 0.9; 7: 108.9; 10: 4614.57 | [9 empty] | НР Сантехнические работы - внутренние (трубопроводы, водопровод, канализация, отопление, газоснабжение, вентиляция и кондиционирование воздуха)
| Приказ № 774/пр от 11.12.2020 Прил. п.16, Приказ № 774/пр от 11.12.2020 п.16 | СП Сантехнические работы - внутренние (трубопроводы, водопровод, канализация, отопление, газоснабжение, вентиляция и кондиционирование воздуха) |  |  | 4: %; 5: 72; 6: 0.85; 7: 61.2; 10: 2593.31 | [9 empty] | СП Сантехнические работы - внутренние (трубопроводы, водопровод, канализация, отопление, газоснабжение, вентиляция и кондиционирование воздуха)
|  | Всего по позиции |  |  | 10: 13907.04 | [11 empty] | Всего по позиции
283 | Счет на оплату № bЗАО0807933 от 30 августа 2022 | Труба PP RCT PRO PRESS GF стекловолокно Дн50 L=4м SDR 6 ПК Контур 130220050000 (РАСХОД ТРУБЫ-0,946) |  |  | м |  |  | 104.1 | 1077.5 |  | 10571.89 | 10.61 | 112167.75 | [5 empty] | Труба PP RCT PRO PRESS GF стекловолокно Дн50 L=4м SDR 6 ПК Контур 130220050000 (РАСХОД ТРУБЫ-0,946)
|  | (Материалы для строительных работ) | [23 empty] | (Материалы для строительных работ)
|  | Объем=110*0,946 | [17 empty] | Объем=110*0,946
|  | Цена=1293,00/1,2 | [24 empty] | Цена=1293,00/1,2
|  | Всего по позиции |  |  | 10: 10571.89; 12: 112167.75 | [11 empty] | Всего по позиции
284 | ТЕР18-06-003-10 | Установка воздухоотводчиков |  |  | 4: 1 шт.; 7: 2 | [5 empty] | Установка воздухоотводчиков
| Приказ от 04.08.2020 № 421/пр прил.10 табл.3 п.3 | Производство ремонтно-строительных работ осуществляется на территории действующего предприятия с наличием в зоне производства работ одного или нескольких из перечисленных ниже факторов: - разветвленной сети транспортных и инженерных коммуникаций; - стесненных условий для складирования материалов; - действующего технологического оборудования ОЗП=1,15; ЭМ=1,15 к расх.; ЗПМ=1,15; ТЗ=1,15; ТЗМ=1,15 | [18 empty] | Производство ремонтно-строительных работ осуществляется на территории действующего предприятия с наличием в зоне производства работ одного или нескольких из перечисленных ниже факторов: - разветвленной сети транспортных и инженерных коммуникаций; - стесненных условий для складирования материалов; - действующего технологического оборудования ОЗП=1,15; ЭМ=1,15 к расх.; ЗПМ=1,15; ТЗ=1,15; ТЗМ=1,15
| Приказ от 04.08.2020 № 421/пр прил.10 табл.3 п.9 | Производство ремонтно-строительных работ осуществляется в жилых зданиях без расселения ОЗП=1,5; ЭМ=1,5 к расх.; ЗПМ=1,5; ТЗ=1,5; ТЗМ=1,5 | [18 empty] | Производство ремонтно-строительных работ осуществляется в жилых зданиях без расселения ОЗП=1,5; ЭМ=1,5 к расх.; ЗПМ=1,5; ТЗ=1,5; ТЗМ=1,5
| 1 | ОТ |  |  | 8: 22.24; 9: 1.725; 10: 76.73 | [8 empty] | ОТ
| 2 | ЭМ |  |  | 8: 10.19; 9: 1.725; 10: 35.16 | [8 empty] | ЭМ
| 3 | в т.ч. ОТм |  |  | 8: 0.38; 9: 1.725; 10: 1.31 | [8 empty] | в т.ч. ОТм
| 4 | М |  |  | 8: 86.25; 10: 13.2 | [8 empty] | М
|  | ЗТ |  |  | 4: чел.-ч; 5: 1.66; 6: 1.725; 7: 5.727 | [9 empty] | ЗТ
|  | ЗТм |  |  | 4: чел.-ч; 5: 0.02; 6: 1.725; 7: 0.069 | [9 empty] | ЗТм
|  | Итого по расценке |  |  | 8: 39.03; 10: 125.09 | [10 empty] | Итого по расценке
|  | ФОТ |  |  | 10: 78.04 | [9 empty] | ФОТ
| Приказ № 812/пр от 21.12.2020 Прил. п.16, Приказ № 812/пр от 21.12.2020 п.25 | НР Сантехнические работы - внутренние (трубопроводы, водопровод, канализация, отопление, газоснабжение, вентиляция и кондиционирование воздуха) |  |  | 4: %; 5: 121; 6: 0.9; 7: 108.9; 10: 84.99 | [9 empty] | НР Сантехнические работы - внутренние (трубопроводы, водопровод, канализация, отопление, газоснабжение, вентиляция и кондиционирование воздуха)
| Приказ № 774/пр от 11.12.2020 Прил. п.16, Приказ № 774/пр от 11.12.2020 п.16 | СП Сантехнические работы - внутренние (трубопроводы, водопровод, канализация, отопление, газоснабжение, вентиляция и кондиционирование воздуха) |  |  | 4: %; 5: 72; 6: 0.85; 7: 61.2; 10: 47.76 | [9 empty] | СП Сантехнические работы - внутренние (трубопроводы, водопровод, канализация, отопление, газоснабжение, вентиляция и кондиционирование воздуха)
|  | Всего по позиции |  |  | 10: 257.84 | [11 empty] | Всего по позиции
285 | Счет на оплату № bЗАО0807933 от 30 августа 2022 | Воздухоотводчик Flexvent латунь Ду15 НР с откл. клапаном Ру10 120C АДЛ HW02A510936/89000 |  |  | шт |  |  | 2 | 1180.83 |  | 222.59 | 10.61 | 2361.66 | [5 empty] | Воздухоотводчик Flexvent латунь Ду15 НР с откл. клапаном Ру10 120C АДЛ HW02A510936/89000
|  | (Материалы для строительных работ) | [23 empty] | (Материалы для строительных работ)
|  | Цена=1417,00/1,2 | [24 empty] | Цена=1417,00/1,2
|  | Всего по позиции |  |  | 10: 222.59; 12: 2361.66 | [11 empty] | Всего по позиции
286 | ТЕР18-07-001-02 Применительно | Демонтаж манометров: с трехходовым краном |  |  | 4: 1 компл.; 7: 16 | [5 empty] | Демонтаж манометров: с трехходовым краном
| Приказ от 04.09.2019 № 519/пр табл.2 п.3 | Демонтаж (разборка) систем инженерно-технического обеспечения ОЗП=0,4; ЭМ=0,4 к расх.; ЗПМ=0,4; МАТ=0 к расх.; ТЗ=0,4; ТЗМ=0,4 | [18 empty] | Демонтаж (разборка) систем инженерно-технического обеспечения ОЗП=0,4; ЭМ=0,4 к расх.; ЗПМ=0,4; МАТ=0 к расх.; ТЗ=0,4; ТЗМ=0,4
| Приказ от 04.08.2020 № 421/пр прил.10 табл.3 п.3 | Производство ремонтно-строительных работ осуществляется на территории действующего предприятия с наличием в зоне производства работ одного или нескольких из перечисленных ниже факторов: - разветвленной сети транспортных и инженерных коммуникаций; - стесненных условий для складирования материалов; - действующего технологического оборудования ОЗП=1,15; ЭМ=1,15 к расх.; ЗПМ=1,15; ТЗ=1,15; ТЗМ=1,15 | [18 empty] | Производство ремонтно-строительных работ осуществляется на территории действующего предприятия с наличием в зоне производства работ одного или нескольких из перечисленных ниже факторов: - разветвленной сети транспортных и инженерных коммуникаций; - стесненных условий для складирования материалов; - действующего технологического оборудования ОЗП=1,15; ЭМ=1,15 к расх.; ЗПМ=1,15; ТЗ=1,15; ТЗМ=1,15
| Приказ от 04.08.2020 № 421/пр прил.10 табл.3 п.9 | Производство ремонтно-строительных работ осуществляется в жилых зданиях без расселения ОЗП=1,5; ЭМ=1,5 к расх.; ЗПМ=1,5; ТЗ=1,5; ТЗМ=1,5 | [18 empty] | Производство ремонтно-строительных работ осуществляется в жилых зданиях без расселения ОЗП=1,5; ЭМ=1,5 к расх.; ЗПМ=1,5; ТЗ=1,5; ТЗМ=1,5
| 1 | ОТ |  |  | 8: 3.07; 9: 0.69; 10: 33.89 | [8 empty] | ОТ
| 4 | М |  |  | 8: 241.24; 9: 0; 10: 0 | [8 empty] | М
|  | ЗТ |  |  | 4: чел.-ч; 5: 0.22; 6: 0.69; 7: 2.4288 | [9 empty] | ЗТ
|  | Итого по расценке |  |  | 8: 244.31; 10: 33.89 | [10 empty] | Итого по расценке
|  | ФОТ |  |  | 10: 33.89 | [9 empty] | ФОТ
| Приказ № 812/пр от 21.12.2020 Прил. п.16, Приказ № 812/пр от 21.12.2020 п.25 | НР Сантехнические работы - внутренние (трубопроводы, водопровод, канализация, отопление, газоснабжение, вентиляция и кондиционирование воздуха) |  |  | 4: %; 5: 121; 7: 121; 10: 41.01 | [9 empty] | НР Сантехнические работы - внутренние (трубопроводы, водопровод, канализация, отопление, газоснабжение, вентиляция и кондиционирование воздуха)
| Приказ № 774/пр от 11.12.2020 Прил. п.16, Приказ № 774/пр от 11.12.2020 п.16 | СП Сантехнические работы - внутренние (трубопроводы, водопровод, канализация, отопление, газоснабжение, вентиляция и кондиционирование воздуха) |  |  | 4: %; 5: 72; 7: 72; 10: 24.4 | [9 empty] | СП Сантехнические работы - внутренние (трубопроводы, водопровод, канализация, отопление, газоснабжение, вентиляция и кондиционирование воздуха)
|  | Всего по позиции |  |  | 10: 99.3 | [11 empty] | Всего по позиции
287 | ТЕР18-07-001-02 | Установка манометров: с трехходовым краном |  |  | 4: 1 компл.; 7: 16 | [5 empty] | Установка манометров: с трехходовым краном
| Приказ от 04.08.2020 № 421/пр прил.10 табл.3 п.3 | Производство ремонтно-строительных работ осуществляется на территории действующего предприятия с наличием в зоне производства работ одного или нескольких из перечисленных ниже факторов: - разветвленной сети транспортных и инженерных коммуникаций; - стесненных условий для складирования материалов; - действующего технологического оборудования ОЗП=1,15; ЭМ=1,15 к расх.; ЗПМ=1,15; ТЗ=1,15; ТЗМ=1,15 | [18 empty] | Производство ремонтно-строительных работ осуществляется на территории действующего предприятия с наличием в зоне производства работ одного или нескольких из перечисленных ниже факторов: - разветвленной сети транспортных и инженерных коммуникаций; - стесненных условий для складирования материалов; - действующего технологического оборудования ОЗП=1,15; ЭМ=1,15 к расх.; ЗПМ=1,15; ТЗ=1,15; ТЗМ=1,15
| Приказ от 04.08.2020 № 421/пр прил.10 табл.3 п.9 | Производство ремонтно-строительных работ осуществляется в жилых зданиях без расселения ОЗП=1,5; ЭМ=1,5 к расх.; ЗПМ=1,5; ТЗ=1,5; ТЗМ=1,5 | [18 empty] | Производство ремонтно-строительных работ осуществляется в жилых зданиях без расселения ОЗП=1,5; ЭМ=1,5 к расх.; ЗПМ=1,5; ТЗ=1,5; ТЗМ=1,5
| 1 | ОТ |  |  | 8: 3.07; 9: 1.725; 10: 84.73 | [8 empty] | ОТ
| 4 | М |  |  | 8: 241.24; 10: 15.2 | [8 empty] | М
|  | ЗТ |  |  | 4: чел.-ч; 5: 0.22; 6: 1.725; 7: 6.072 | [9 empty] | ЗТ
|  | Итого по расценке |  |  | 8: 4.02; 10: 99.93 | [10 empty] | Итого по расценке
|  | ФОТ |  |  | 10: 84.73 | [9 empty] | ФОТ
| Приказ № 812/пр от 21.12.2020 Прил. п.16, Приказ № 812/пр от 21.12.2020 п.25 | НР Сантехнические работы - внутренние (трубопроводы, водопровод, канализация, отопление, газоснабжение, вентиляция и кондиционирование воздуха) |  |  | 4: %; 5: 121; 6: 0.9; 7: 108.9; 10: 92.27 | [9 empty] | НР Сантехнические работы - внутренние (трубопроводы, водопровод, канализация, отопление, газоснабжение, вентиляция и кондиционирование воздуха)
| Приказ № 774/пр от 11.12.2020 Прил. п.16, Приказ № 774/пр от 11.12.2020 п.16 | СП Сантехнические работы - внутренние (трубопроводы, водопровод, канализация, отопление, газоснабжение, вентиляция и кондиционирование воздуха) |  |  | 4: %; 5: 72; 6: 0.85; 7: 61.2; 10: 51.85 | [9 empty] | СП Сантехнические работы - внутренние (трубопроводы, водопровод, канализация, отопление, газоснабжение, вентиляция и кондиционирование воздуха)
|  | Всего по позиции |  |  | 10: 244.05 | [11 empty] | Всего по позиции
288 | Счет на оплату № bЗАО0807933 от 30 августа 2022 | Манометр ТМ-510Р радиальный Дк100 1,6МПа кл.т.1,5 G1/2 150C (50) Росма 00000006833 |  |  | шт |  |  | 16 | 905 |  | 1364.75 | 10.61 | 14480 | [5 empty] | Манометр ТМ-510Р радиальный Дк100 1,6МПа кл.т.1,5 G1/2 150C (50) Росма 00000006833
|  | (Материалы для строительных работ) | [23 empty] | (Материалы для строительных работ)
|  | Цена=1086,00/1,2 | [24 empty] | Цена=1086,00/1,2
|  | Всего по позиции |  |  | 10: 1364.75; 12: 14480 | [11 empty] | Всего по позиции
289 | ТЕР18-06-007-02 | Демонтаж фильтров диаметром: 32 мм |  |  | 4: 10 фильтров; 7: 1.6 | [5 empty] | Демонтаж фильтров диаметром: 32 мм
|  | Объем=16 / 10 | [17 empty] | Объем=16 / 10
| Приказ от 04.09.2019 № 519/пр табл.2 п.3 | Демонтаж (разборка) систем инженерно-технического обеспечения ОЗП=0,4; ЭМ=0,4 к расх.; ЗПМ=0,4; МАТ=0 к расх.; ТЗ=0,4; ТЗМ=0,4 | [18 empty] | Демонтаж (разборка) систем инженерно-технического обеспечения ОЗП=0,4; ЭМ=0,4 к расх.; ЗПМ=0,4; МАТ=0 к расх.; ТЗ=0,4; ТЗМ=0,4
| Приказ от 04.08.2020 № 421/пр прил.10 табл.3 п.3 | Производство ремонтно-строительных работ осуществляется на территории действующего предприятия с наличием в зоне производства работ одного или нескольких из перечисленных ниже факторов: - разветвленной сети транспортных и инженерных коммуникаций; - стесненных условий для складирования материалов; - действующего технологического оборудования ОЗП=1,15; ЭМ=1,15 к расх.; ЗПМ=1,15; ТЗ=1,15; ТЗМ=1,15 | [18 empty] | Производство ремонтно-строительных работ осуществляется на территории действующего предприятия с наличием в зоне производства работ одного или нескольких из перечисленных ниже факторов: - разветвленной сети транспортных и инженерных коммуникаций; - стесненных условий для складирования материалов; - действующего технологического оборудования ОЗП=1,15; ЭМ=1,15 к расх.; ЗПМ=1,15; ТЗ=1,15; ТЗМ=1,15
| Приказ от 04.08.2020 № 421/пр прил.10 табл.3 п.9 | Производство ремонтно-строительных работ осуществляется в жилых зданиях без расселения ОЗП=1,5; ЭМ=1,5 к расх.; ЗПМ=1,5; ТЗ=1,5; ТЗМ=1,5 | [18 empty] | Производство ремонтно-строительных работ осуществляется в жилых зданиях без расселения ОЗП=1,5; ЭМ=1,5 к расх.; ЗПМ=1,5; ТЗ=1,5; ТЗМ=1,5
| 1 | ОТ |  |  | 8: 108.39; 9: 0.69; 10: 119.66 | [8 empty] | ОТ
| 2 | ЭМ |  |  | 8: 62.45; 9: 0.69; 10: 36.76 | [8 empty] | ЭМ
| 3 | в т.ч. ОТм |  |  | 8: 0.57; 9: 0.69; 10: 0.63 | [8 empty] | в т.ч. ОТм
| 4 | М |  |  | 8: 6036.5; 9: 0; 10: 0 | [8 empty] | М
|  | ЗТ |  |  | 4: чел.-ч; 5: 8.18; 6: 0.69; 7: 9.0307 | [9 empty] | ЗТ
|  | ЗТм |  |  | 4: чел.-ч; 5: 0.03; 6: 0.69; 7: 0.03312 | [9 empty] | ЗТм
|  | Итого по расценке |  |  | 8: 6178.19; 10: 156.42 | [10 empty] | Итого по расценке
|  | ФОТ |  |  | 10: 120.29 | [9 empty] | ФОТ
| Приказ № 812/пр от 21.12.2020 Прил. п.16, Приказ № 812/пр от 21.12.2020 п.25 | НР Сантехнические работы - внутренние (трубопроводы, водопровод, канализация, отопление, газоснабжение, вентиляция и кондиционирование воздуха) |  |  | 4: %; 5: 121; 7: 121; 10: 145.55 | [9 empty] | НР Сантехнические работы - внутренние (трубопроводы, водопровод, канализация, отопление, газоснабжение, вентиляция и кондиционирование воздуха)
| Приказ № 774/пр от 11.12.2020 Прил. п.16, Приказ № 774/пр от 11.12.2020 п.16 | СП Сантехнические работы - внутренние (трубопроводы, водопровод, канализация, отопление, газоснабжение, вентиляция и кондиционирование воздуха) |  |  | 4: %; 5: 72; 7: 72; 10: 86.61 | [9 empty] | СП Сантехнические работы - внутренние (трубопроводы, водопровод, канализация, отопление, газоснабжение, вентиляция и кондиционирование воздуха)
|  | Всего по позиции |  |  | 10: 388.58 | [11 empty] | Всего по позиции
290 | ТЕР18-06-007-02 | Установка фильтров диаметром: 32 мм |  |  | 4: 10 фильтров; 7: 1.6 | [5 empty] | Установка фильтров диаметром: 32 мм
|  | Объем=16 / 10 | [17 empty] | Объем=16 / 10
| Приказ от 04.08.2020 № 421/пр прил.10 табл.3 п.3 | Производство ремонтно-строительных работ осуществляется на территории действующего предприятия с наличием в зоне производства работ одного или нескольких из перечисленных ниже факторов: - разветвленной сети транспортных и инженерных коммуникаций; - стесненных условий для складирования материалов; - действующего технологического оборудования ОЗП=1,15; ЭМ=1,15 к расх.; ЗПМ=1,15; ТЗ=1,15; ТЗМ=1,15 | [18 empty] | Производство ремонтно-строительных работ осуществляется на территории действующего предприятия с наличием в зоне производства работ одного или нескольких из перечисленных ниже факторов: - разветвленной сети транспортных и инженерных коммуникаций; - стесненных условий для складирования материалов; - действующего технологического оборудования ОЗП=1,15; ЭМ=1,15 к расх.; ЗПМ=1,15; ТЗ=1,15; ТЗМ=1,15
| Приказ от 04.08.2020 № 421/пр прил.10 табл.3 п.9 | Производство ремонтно-строительных работ осуществляется в жилых зданиях без расселения ОЗП=1,5; ЭМ=1,5 к расх.; ЗПМ=1,5; ТЗ=1,5; ТЗМ=1,5 | [18 empty] | Производство ремонтно-строительных работ осуществляется в жилых зданиях без расселения ОЗП=1,5; ЭМ=1,5 к расх.; ЗПМ=1,5; ТЗ=1,5; ТЗМ=1,5
| 1 | ОТ |  |  | 8: 108.39; 9: 1.725; 10: 299.16 | [8 empty] | ОТ
| 2 | ЭМ |  |  | 8: 62.45; 9: 1.725; 10: 91.91 | [8 empty] | ЭМ
| 3 | в т.ч. ОТм |  |  | 8: 0.57; 9: 1.725; 10: 1.57 | [8 empty] | в т.ч. ОТм
| 4 | М |  |  | 8: 6036.5; 10: 0 | [8 empty] | М
|  | ЗТ |  |  | 4: чел.-ч; 5: 8.18; 6: 1.725; 7: 22.5768 | [9 empty] | ЗТ
|  | ЗТм |  |  | 4: чел.-ч; 5: 0.03; 6: 1.725; 7: 0.0828 | [9 empty] | ЗТм
|  | Итого по расценке |  |  | 8: 141.69; 10: 391.07 | [10 empty] | Итого по расценке
|  | ФОТ |  |  | 10: 300.73 | [9 empty] | ФОТ
| Приказ № 812/пр от 21.12.2020 Прил. п.16, Приказ № 812/пр от 21.12.2020 п.25 | НР Сантехнические работы - внутренние (трубопроводы, водопровод, канализация, отопление, газоснабжение, вентиляция и кондиционирование воздуха) |  |  | 4: %; 5: 121; 6: 0.9; 7: 108.9; 10: 327.49 | [9 empty] | НР Сантехнические работы - внутренние (трубопроводы, водопровод, канализация, отопление, газоснабжение, вентиляция и кондиционирование воздуха)
| Приказ № 774/пр от 11.12.2020 Прил. п.16, Приказ № 774/пр от 11.12.2020 п.16 | СП Сантехнические работы - внутренние (трубопроводы, водопровод, канализация, отопление, газоснабжение, вентиляция и кондиционирование воздуха) |  |  | 4: %; 5: 72; 6: 0.85; 7: 61.2; 10: 184.05 | [9 empty] | СП Сантехнические работы - внутренние (трубопроводы, водопровод, канализация, отопление, газоснабжение, вентиляция и кондиционирование воздуха)
|  | Всего по позиции |  |  | 10: 902.61 | [11 empty] | Всего по позиции
291 | Счет на оплату № bЗАО0807933 от 30 августа 2022 | Фильтр сетчатый латунь Ф-32Р Ду32 Ру16 ВР/ВР 120C Цветлит ZW40014 |  |  | шт |  |  | 16 | 657.5 |  | 991.52 | 10.61 | 10520 | [5 empty] | Фильтр сетчатый латунь Ф-32Р Ду32 Ру16 ВР/ВР 120C Цветлит ZW40014
|  | (Материалы для строительных работ) | [23 empty] | (Материалы для строительных работ)
|  | Цена=789,00/1,2 | [24 empty] | Цена=789,00/1,2
|  | Всего по позиции |  |  | 10: 991.52; 12: 10520 | [11 empty] | Всего по позиции
292 | ТЕР26-01-017-01 | Изоляция трубопроводов диаметром до 180 мм изделиями из вспененного каучука ( «Армофлекс»), вспененного полиэтилена ( «Термофлекс»): трубками |  |  | 4: 10 м трубопровода; 7: 23 | [5 empty] | Изоляция трубопроводов диаметром до 180 мм изделиями из вспененного каучука ( «Армофлекс»), вспененного полиэтилена ( «Термофлекс»): трубками
|  | Объем=(110+10+110) / 10 | [17 empty] | Объем=(110+10+110) / 10
| Приказ от 04.08.2020 № 421/пр прил.10 табл.3 п.3 | Производство ремонтно-строительных работ осуществляется на территории действующего предприятия с наличием в зоне производства работ одного или нескольких из перечисленных ниже факторов: - разветвленной сети транспортных и инженерных коммуникаций; - стесненных условий для складирования материалов; - действующего технологического оборудования ОЗП=1,15; ЭМ=1,15 к расх.; ЗПМ=1,15; ТЗ=1,15; ТЗМ=1,15 | [18 empty] | Производство ремонтно-строительных работ осуществляется на территории действующего предприятия с наличием в зоне производства работ одного или нескольких из перечисленных ниже факторов: - разветвленной сети транспортных и инженерных коммуникаций; - стесненных условий для складирования материалов; - действующего технологического оборудования ОЗП=1,15; ЭМ=1,15 к расх.; ЗПМ=1,15; ТЗ=1,15; ТЗМ=1,15
| Приказ от 04.08.2020 № 421/пр прил.10 табл.3 п.9 | Производство ремонтно-строительных работ осуществляется в жилых зданиях без расселения ОЗП=1,5; ЭМ=1,5 к расх.; ЗПМ=1,5; ТЗ=1,5; ТЗМ=1,5 | [18 empty] | Производство ремонтно-строительных работ осуществляется в жилых зданиях без расселения ОЗП=1,5; ЭМ=1,5 к расх.; ЗПМ=1,5; ТЗ=1,5; ТЗМ=1,5
| 1 | ОТ |  |  | 8: 49.17; 9: 1.725; 10: 1950.82 | [8 empty] | ОТ
| 2 | ЭМ |  |  | 8: 28.25; 9: 1.725; 10: 1120.82 | [8 empty] | ЭМ
| 4 | М |  |  | 8: 1089.87; 10: 1746.85 | [8 empty] | М
|  | ЗТ |  |  | 4: чел.-ч; 5: 3.52; 6: 1.725; 7: 139.656 | [9 empty] | ЗТ
|  | Итого по расценке |  |  | 8: 153.37; 10: 4818.49 | [10 empty] | Итого по расценке
|  | ФОТ |  |  | 10: 1950.82 | [9 empty] | ФОТ
| Приказ № 812/пр от 21.12.2020 Прил. п.20, Приказ № 812/пр от 21.12.2020 п.25 | НР Теплоизоляционные работы |  |  | 4: %; 5: 97; 6: 0.9; 7: 87.3; 10: 1703.07 | [9 empty] | НР Теплоизоляционные работы
| Приказ № 774/пр от 11.12.2020 Прил. п.20, Приказ № 774/пр от 11.12.2020 п.16 | СП Теплоизоляционные работы |  |  | 4: %; 5: 55; 6: 0.85; 7: 46.75; 10: 912.01 | [9 empty] | СП Теплоизоляционные работы
|  | Всего по позиции |  |  | 10: 7433.57 | [11 empty] | Всего по позиции
293 | Счет на оплату № bЗАО0807933 от 30 августа 2022 | Трубка Super 35/20 L=2м 95C Energoflex EFXT035202SU |  |  | м |  |  | 110 | 112.92 |  | 1170.71 | 10.61 | 12421.2 | [5 empty] | Трубка Super 35/20 L=2м 95C Energoflex EFXT035202SU
|  | (Материалы для строительных работ) | [23 empty] | (Материалы для строительных работ)
|  | Цена=225,83/2 | [24 empty] | Цена=225,83/2
|  | Всего по позиции |  |  | 10: 1170.71; 12: 12421.2 | [11 empty] | Всего по позиции
294 | Счет на оплату № bЗАО0807933 от 30 августа 2022 | Трубка Super 42/20 L=2м 95C Energoflex EFXT042202SU |  |  | м |  |  | 10 | 119.17 |  | 112.32 | 10.61 | 1191.7 | [5 empty] | Трубка Super 42/20 L=2м 95C Energoflex EFXT042202SU
|  | (Материалы для строительных работ) | [23 empty] | (Материалы для строительных работ)
|  | Цена=238,33/2 | [24 empty] | Цена=238,33/2
|  | Всего по позиции |  |  | 10: 112.32; 12: 1191.7 | [11 empty] | Всего по позиции
295 | Счет на оплату № bЗАО0807933 от 30 августа 2022 | Трубка Super 54/20 L=2м 95C Energoflex EFXT054202SU |  |  | м |  |  | 110 | 150.42 |  | 1559.49 | 10.61 | 16546.2 | [5 empty] | Трубка Super 54/20 L=2м 95C Energoflex EFXT054202SU
|  | (Материалы для строительных работ) | [23 empty] | (Материалы для строительных работ)
|  | Цена=300,83/2 | [24 empty] | Цена=300,83/2
|  | Всего по позиции |  |  | 10: 1559.49; 12: 16546.2 | [11 empty] | Всего по позиции
Материалы в текущих ценах | [27 empty] | Материалы в текущих ценах
296 | Счет на оплату № bЗАО0807933 от 30 августа 2022 | Кран шаровой латунь 11б27п1 Ду15 Ру40 ВР/ВР рычаг (18) LD Pride LD 47.301.15 |  |  | шт |  |  | 18 | 193.33 |  | 327.99 | 10.61 | 3479.94 | [5 empty] | Кран шаровой латунь 11б27п1 Ду15 Ру40 ВР/ВР рычаг (18) LD Pride LD 47.301.15
|  | (Материалы для строительных работ) | [23 empty] | (Материалы для строительных работ)
|  | Цена=232,00/1,2 | [24 empty] | Цена=232,00/1,2
|  | Всего по позиции |  |  | 10: 327.99; 12: 3479.94 | [11 empty] | Всего по позиции
297 | Счет на оплату № bЗАО0807933 от 30 августа 2022 | Кран шаровой латунь 11б27п1 Ду25 Ру40 ВР/ВР рычаг (8) LD Pride LD 47.301.25 |  |  | шт |  |  | 2 | 591.67 |  | 111.53 | 10.61 | 1183.34 | [5 empty] | Кран шаровой латунь 11б27п1 Ду25 Ру40 ВР/ВР рычаг (8) LD Pride LD 47.301.25
|  | (Материалы для строительных работ) | [23 empty] | (Материалы для строительных работ)
|  | Цена=710,00/1,2 | [24 empty] | Цена=710,00/1,2
|  | Всего по позиции |  |  | 10: 111.53; 12: 1183.34 | [11 empty] | Всего по позиции
298 | Счет на оплату № bЗАО0807933 от 30 августа 2022 | Кран шаровой латунь 11б27п1 Ду32 Ру25 ВР/ВР рычаг (4) LD Pride LD 47.301.32 |  |  | шт |  |  | 16 | 890 |  | 1342.13 | 10.61 | 14240 | [5 empty] | Кран шаровой латунь 11б27п1 Ду32 Ру25 ВР/ВР рычаг (4) LD Pride LD 47.301.32
|  | (Материалы для строительных работ) | [23 empty] | (Материалы для строительных работ)
|  | Цена=1068,00/1,2 | [24 empty] | Цена=1068,00/1,2
|  | Всего по позиции |  |  | 10: 1342.13; 12: 14240 | [11 empty] | Всего по позиции
299 | Счет на оплату № bЗАО0807933 от 30 августа 2022 | Муфта PP-R комбинированн Дн25х1/2" НР (280/20) ПК Контур 011211025100 |  |  | шт |  |  | 18 | 57.5 |  | 97.55 | 10.61 | 1035 | [5 empty] | Муфта PP-R комбинированн Дн25х1/2" НР (280/20) ПК Контур 011211025100
|  | (Материалы для строительных работ) | [23 empty] | (Материалы для строительных работ)
|  | Цена=69,00/1,2 | [24 empty] | Цена=69,00/1,2
|  | Всего по позиции |  |  | 10: 97.55; 12: 1035 | [11 empty] | Всего по позиции
300 | Счет на оплату № bЗАО0807933 от 30 августа 2022 | Муфта PP-R комбинированн Дн32х1" НР под ключ (42/6) ПК Контур 011215032300 |  |  | шт |  |  | 4 | 275 |  | 103.68 | 10.61 | 1100 | [5 empty] | Муфта PP-R комбинированн Дн32х1" НР под ключ (42/6) ПК Контур 011215032300
|  | (Материалы для строительных работ) | [23 empty] | (Материалы для строительных работ)
|  | Цена=330,00/1,2 | [24 empty] | Цена=330,00/1,2
|  | Всего по позиции |  |  | 10: 103.68; 12: 1100 | [11 empty] | Всего по позиции
301 | Счет на оплату № bЗАО0807933 от 30 августа 2022 | Муфта PP-R комбинированн Дн40х1 1/4" НР под ключ (28/4) ПК Контур 011215040400 |  |  | шт |  |  | 32 | 345 |  | 1040.53 | 10.61 | 11040 | [5 empty] | Муфта PP-R комбинированн Дн40х1 1/4" НР под ключ (28/4) ПК Контур 011215040400
|  | (Материалы для строительных работ) | [23 empty] | (Материалы для строительных работ)
|  | Цена=414,00/1,2 | [24 empty] | Цена=414,00/1,2
|  | Всего по позиции |  |  | 10: 1040.53; 12: 11040 | [11 empty] | Всего по позиции
302 | Счет на оплату № bЗАО0807933 от 30 августа 2022 | Муфта PP-R Дн32 (180/20) ПК Контур 011201032000 |  |  | шт |  |  | 51 | 11.67 |  | 56.1 | 10.61 | 595.17 | [5 empty] | Муфта PP-R Дн32 (180/20) ПК Контур 011201032000
|  | (Материалы для строительных работ) | [23 empty] | (Материалы для строительных работ)
|  | Цена=14,00/1,2 | [24 empty] | Цена=14,00/1,2
|  | Всего по позиции |  |  | 10: 56.1; 12: 595.17 | [11 empty] | Всего по позиции
303 | Счет на оплату № bЗАО0807933 от 30 августа 2022 | Муфта PP-R Дн40 (105/15) ПК Контур 011201040000 |  |  | шт |  |  | 16 | 21.67 |  | 32.68 | 10.61 | 346.72 | [5 empty] | Муфта PP-R Дн40 (105/15) ПК Контур 011201040000
|  | (Материалы для строительных работ) | [23 empty] | (Материалы для строительных работ)
|  | Цена=26,00/1,2 | [24 empty] | Цена=26,00/1,2
|  | Всего по позиции |  |  | 10: 32.68; 12: 346.72 | [11 empty] | Всего по позиции
304 | Счет на оплату № bЗАО0807933 от 30 августа 2022 | Муфта PP-R Дн50 (70/10) ПК Контур 011201050000 |  |  | шт |  |  | 51 | 35 |  | 168.24 | 10.61 | 1785 | [5 empty] | Муфта PP-R Дн50 (70/10) ПК Контур 011201050000
|  | (Материалы для строительных работ) | [23 empty] | (Материалы для строительных работ)
|  | Цена=42,00/1,2 | [24 empty] | Цена=42,00/1,2
|  | Всего по позиции |  |  | 10: 168.24; 12: 1785 | [11 empty] | Всего по позиции
305 | Счет на оплату № bЗАО0807933 от 30 августа 2022 | Муфта PP-R переходн Дн50х25 (60/20) ПК Контур 011203050200 |  |  | шт |  |  | 2 | 29.17 |  | 5.5 | 10.61 | 58.34 | [5 empty] | Муфта PP-R переходн Дн50х25 (60/20) ПК Контур 011203050200
|  | (Материалы для строительных работ) | [23 empty] | (Материалы для строительных работ)
|  | Цена=35,00/1,2 | [24 empty] | Цена=35,00/1,2
|  | Всего по позиции |  |  | 10: 5.5; 12: 58.34 | [11 empty] | Всего по позиции
306 | Счет на оплату № bЗАО0807933 от 30 августа 2022 | Тройник PP-R переходн Дн40х25х40 (72/12) ПК Контур 011503040400 |  |  | шт |  |  | 16 | 35.83 |  | 54.03 | 10.61 | 573.28 | [5 empty] | Тройник PP-R переходн Дн40х25х40 (72/12) ПК Контур 011503040400
|  | (Материалы для строительных работ) | [23 empty] | (Материалы для строительных работ)
|  | Цена=43,00/1,2 | [24 empty] | Цена=43,00/1,2
|  | Всего по позиции |  |  | 10: 54.03; 12: 573.28 | [11 empty] | Всего по позиции
307 | Счет на оплату № bЗАО0807933 от 30 августа 2022 | Тройник PP-R переходн Дн50х32х50 (42/6) ПК Контур 011503050600 |  |  | шт |  |  | 2 | 71.67 |  | 13.51 | 10.61 | 143.34 | [5 empty] | Тройник PP-R переходн Дн50х32х50 (42/6) ПК Контур 011503050600
|  | (Материалы для строительных работ) | [23 empty] | (Материалы для строительных работ)
|  | Цена=86,00/1,2 | [24 empty] | Цена=86,00/1,2
|  | Всего по позиции |  |  | 10: 13.51; 12: 143.34 | [11 empty] | Всего по позиции
308 | Счет на оплату № bЗАО0807933 от 30 августа 2022 | Тройник PP-R переходн Дн50х40х50 (36/6) ПК Контур 011503050800 |  |  | шт |  |  | 16 | 77.5 |  | 116.87 | 10.61 | 1240 | [5 empty] | Тройник PP-R переходн Дн50х40х50 (36/6) ПК Контур 011503050800
|  | (Материалы для строительных работ) | [23 empty] | (Материалы для строительных работ)
|  | Цена=93,00/1,2 | [24 empty] | Цена=93,00/1,2
|  | Всего по позиции |  |  | 10: 116.87; 12: 1240 | [11 empty] | Всего по позиции
309 | Счет на оплату № bЗАО0807933 от 30 августа 2022 | Угольник PP-R Дн32 (420/15) ПК Контур 011401032000 |  |  | шт |  |  | 28 | 18.33 |  | 48.37 | 10.61 | 513.24 | [5 empty] | Угольник PP-R Дн32 (420/15) ПК Контур 011401032000
|  | (Материалы для строительных работ) | [23 empty] | (Материалы для строительных работ)
|  | Цена=22,00/1,2 | [24 empty] | Цена=22,00/1,2
|  | Всего по позиции |  |  | 10: 48.37; 12: 513.24 | [11 empty] | Всего по позиции
310 | Счет на оплату № bЗАО0807933 от 30 августа 2022 | Угольник PP-R Дн40 (216/12) ПК Контур 011401040000 |  |  | шт |  |  | 16 | 35.83 |  | 54.03 | 10.61 | 573.28 | [5 empty] | Угольник PP-R Дн40 (216/12) ПК Контур 011401040000
|  | (Материалы для строительных работ) | [23 empty] | (Материалы для строительных работ)
|  | Цена=43,00/1,2 | [24 empty] | Цена=43,00/1,2
|  | Всего по позиции |  |  | 10: 54.03; 12: 573.28 | [11 empty] | Всего по позиции
311 | Счет на оплату № bЗАО0807933 от 30 августа 2022 | Угольник PP-R Дн50х90° (128/8) ПК Контур 011401050000 |  |  | шт |  |  | 28 | 58.33 |  | 153.93 | 10.61 | 1633.24 | [5 empty] | Угольник PP-R Дн50х90° (128/8) ПК Контур 011401050000
|  | (Материалы для строительных работ) | [23 empty] | (Материалы для строительных работ)
|  | Цена=70,00/1,2 | [24 empty] | Цена=70,00/1,2
|  | Всего по позиции |  |  | 10: 153.93; 12: 1633.24 | [11 empty] | Всего по позиции
312 | Счет на оплату № bЗАО0807933 от 30 августа 2022 | Ниппель латунь прям Ду1 1/4" НР/НР (60/10) Valtec VTr.582.N.0007 |  |  | шт |  |  | 19 | 300 |  | 537.23 | 10.61 | 5700 | [5 empty] | Ниппель латунь прям Ду1 1/4" НР/НР (60/10) Valtec VTr.582.N.0007
|  | (Материалы для строительных работ) | [23 empty] | (Материалы для строительных работ)
|  | Цена=360,00/1,2 | [24 empty] | Цена=360,00/1,2
|  | Всего по позиции |  |  | 10: 537.23; 12: 5700 | [11 empty] | Всего по позиции
313 | Счет на оплату № bЗАО0807933 от 30 августа 2022 | Соединитель латунь американка Ду1" ВР/НР (40/5) Valtec VTr.341.N.0006 |  |  | шт |  |  | 2 | 559.17 |  | 105.4 | 10.61 | 1118.34 | [5 empty] | Соединитель латунь американка Ду1" ВР/НР (40/5) Valtec VTr.341.N.0006
|  | (Материалы для строительных работ) | [23 empty] | (Материалы для строительных работ)
|  | Цена=671,00/1,2 | [24 empty] | Цена=671,00/1,2
|  | Всего по позиции |  |  | 10: 105.4; 12: 1118.34 | [11 empty] | Всего по позиции
314 | Счет на оплату № bЗАО0807933 от 30 августа 2022 | Соединитель латунь американка Ду1 1/4" ВР/НР (25/5) Valtec VTr.341.N.0007 |  |  | шт |  |  | 16 | 884.17 |  | 1333.34 | 10.61 | 14146.72 | [5 empty] | Соединитель латунь американка Ду1 1/4" ВР/НР (25/5) Valtec VTr.341.N.0007
|  | (Материалы для строительных работ) | [23 empty] | (Материалы для строительных работ)
|  | Цена=1061,00/1,2 | [24 empty] | Цена=1061,00/1,2
|  | Всего по позиции |  |  | 10: 1333.34; 12: 14146.72 | [11 empty] | Всего по позиции
315 | Счет на оплату № bЗАО0807933 от 30 августа 2022 | Хомут с р/прокладкой Ду32-36 (1") М8 б/комплекта (200) |  |  | шт |  |  | 62 | 23.33 |  | 136.33 | 10.61 | 1446.46 | [5 empty] | Хомут с р/прокладкой Ду32-36 (1") М8 б/комплекта (200)
|  | (Материалы для строительных работ) | [23 empty] | (Материалы для строительных работ)
|  | Цена=28,00/1,2 | [24 empty] | Цена=28,00/1,2
|  | Всего по позиции |  |  | 10: 136.33; 12: 1446.46 | [11 empty] | Всего по позиции
316 | Счет на оплату № bЗАО0807933 от 30 августа 2022 | Хомут с р/прокладкой Ду38-43 (1 1/4") М8 б/комплекта (160) |  |  | шт |  |  | 5 | 25.83 |  | 12.17 | 10.61 | 129.15 | [5 empty] | Хомут с р/прокладкой Ду38-43 (1 1/4") М8 б/комплекта (160)
|  | (Материалы для строительных работ) | [23 empty] | (Материалы для строительных работ)
|  | Цена=31,00/1,2 | [24 empty] | Цена=31,00/1,2
|  | Всего по позиции |  |  | 10: 12.17; 12: 129.15 | [11 empty] | Всего по позиции
317 | Счет на оплату № bЗАО0807933 от 30 августа 2022 | Хомут с р/прокладкой Ду47-51 (1 1/2") М8 б/комплекта (130) |  |  | шт |  |  | 62 | 27.5 |  | 160.7 | 10.61 | 1705 | [5 empty] | Хомут с р/прокладкой Ду47-51 (1 1/2") М8 б/комплекта (130)
|  | (Материалы для строительных работ) | [23 empty] | (Материалы для строительных работ)
|  | Цена=33,00/1,2 | [24 empty] | Цена=33,00/1,2
|  | Всего по позиции |  |  | 10: 160.7; 12: 1705 | [11 empty] | Всего по позиции
318 | Счет на оплату № bЗАО0807933 от 30 августа 2022 | Шпилька сталь оц М8х2000 (кл.пр. 4,8-5,6) |  |  | шт |  |  | 5 | 91.67 |  | 43.2 | 10.61 | 458.35 | [5 empty] | Шпилька сталь оц М8х2000 (кл.пр. 4,8-5,6)
|  | (Материалы для строительных работ) | [23 empty] | (Материалы для строительных работ)
|  | Цена=110,00/1,2 | [24 empty] | Цена=110,00/1,2
|  | Всего по позиции |  |  | 10: 43.2; 12: 458.35 | [11 empty] | Всего по позиции
319 | Счет на оплату № bЗАО0807933 от 30 августа 2022 | Редуктор давления VT.087 поршневой латунь (1-4,5бар) Ду32 Ру25 ВР/ВР 80C (12) Valtec VT.087.N.0745 |  |  | шт |  |  | 3 | 8465.83 |  | 2393.73 | 10.61 | 25397.49 | [5 empty] | Редуктор давления VT.087 поршневой латунь (1-4,5бар) Ду32 Ру25 ВР/ВР 80C (12) Valtec VT.087.N.0745
|  | (Материалы для строительных работ) | [23 empty] | (Материалы для строительных работ)
|  | Цена=10159,00/1,2 | [24 empty] | Цена=10159,00/1,2
|  | Всего по позиции |  |  | 10: 2393.73; 12: 25397.49 | [11 empty] | Всего по позиции
|  | Итого по разделу 7 Стояки ГВС и циркуляции в третьем подъезде. |  |  | 10: 65622.54; 12: 696255.15 | [15 empty] | Итого по разделу 7 Стояки ГВС и циркуляции в третьем подъезде.
Раздел 8. Стояки ХВС в четвертом подъезде. | [17 empty] | Раздел 8. Стояки ХВС в четвертом подъезде.
320 | ТЕРр65-1-1 | Разборка трубопроводов из водогазопроводных труб диаметром: до 32 мм |  |  | 4: 100 м трубопровода; 7: 0.04 | [5 empty] | Разборка трубопроводов из водогазопроводных труб диаметром: до 32 мм
|  | Объем=4 / 100 | [17 empty] | Объем=4 / 100
| Приказ от 04.08.2020 № 421/пр прил.10 табл.3 п.3 | Производство ремонтно-строительных работ осуществляется на территории действующего предприятия с наличием в зоне производства работ одного или нескольких из перечисленных ниже факторов: - разветвленной сети транспортных и инженерных коммуникаций; - стесненных условий для складирования материалов; - действующего технологического оборудования ОЗП=1,15; ЭМ=1,15 к расх.; ЗПМ=1,15; ТЗ=1,15; ТЗМ=1,15 | [18 empty] | Производство ремонтно-строительных работ осуществляется на территории действующего предприятия с наличием в зоне производства работ одного или нескольких из перечисленных ниже факторов: - разветвленной сети транспортных и инженерных коммуникаций; - стесненных условий для складирования материалов; - действующего технологического оборудования ОЗП=1,15; ЭМ=1,15 к расх.; ЗПМ=1,15; ТЗ=1,15; ТЗМ=1,15
| Приказ от 04.08.2020 № 421/пр прил.10 табл.3 п.9 | Производство ремонтно-строительных работ осуществляется в жилых зданиях без расселения ОЗП=1,5; ЭМ=1,5 к расх.; ЗПМ=1,5; ТЗ=1,5; ТЗМ=1,5 | [18 empty] | Производство ремонтно-строительных работ осуществляется в жилых зданиях без расселения ОЗП=1,5; ЭМ=1,5 к расх.; ЗПМ=1,5; ТЗ=1,5; ТЗМ=1,5
| 1 | ОТ |  |  | 8: 405.87; 9: 1.725; 10: 28.01 | [8 empty] | ОТ
| 2 | ЭМ |  |  | 8: 8.12; 9: 1.725; 10: 0.56 | [8 empty] | ЭМ
| 3 | в т.ч. ОТм |  |  | 8: 1.9; 9: 1.725; 10: 0.13 | [8 empty] | в т.ч. ОТм
| 4 | М |  |  | 8: 69.13; 10: 2.77 | [8 empty] | М
|  | ЗТ |  |  | 4: чел.-ч; 5: 34.66; 6: 1.725; 7: 2.3915 | [9 empty] | ЗТ
|  | ЗТм |  |  | 4: чел.-ч; 5: 0.1; 6: 1.725; 7: 0.0069 | [9 empty] | ЗТм
|  | Итого по расценке |  |  | 8: 483.12; 10: 31.34 | [10 empty] | Итого по расценке
|  | ФОТ |  |  | 10: 28.14 | [9 empty] | ФОТ
| Приказ № 812/пр от 21.12.2020 Прил. п.99.1 | НР Внутренние санитарно-технические работы: демонтаж и разборка (ремонтно-строительные) |  |  | 4: %; 5: 87; 7: 87; 10: 24.48 | [9 empty] | НР Внутренние санитарно-технические работы: демонтаж и разборка (ремонтно-строительные)
| Приказ № 774/пр от 11.12.2020 Прил. п.99.1 | СП Внутренние санитарно-технические работы: демонтаж и разборка (ремонтно-строительные) |  |  | 4: %; 5: 44; 7: 44; 10: 12.38 | [9 empty] | СП Внутренние санитарно-технические работы: демонтаж и разборка (ремонтно-строительные)
|  | Всего по позиции |  |  | 10: 68.2 | [11 empty] | Всего по позиции
321 | ТЕРр65-1-2 | Разборка трубопроводов из водогазопроводных труб диаметром: до 63 мм |  |  | 4: 100 м трубопровода; 7: 0.26 | [5 empty] | Разборка трубопроводов из водогазопроводных труб диаметром: до 63 мм
|  | Объем=26 / 100 | [17 empty] | Объем=26 / 100
| Приказ от 04.08.2020 № 421/пр прил.10 табл.3 п.3 | Производство ремонтно-строительных работ осуществляется на территории действующего предприятия с наличием в зоне производства работ одного или нескольких из перечисленных ниже факторов: - разветвленной сети транспортных и инженерных коммуникаций; - стесненных условий для складирования материалов; - действующего технологического оборудования ОЗП=1,15; ЭМ=1,15 к расх.; ЗПМ=1,15; ТЗ=1,15; ТЗМ=1,15 | [18 empty] | Производство ремонтно-строительных работ осуществляется на территории действующего предприятия с наличием в зоне производства работ одного или нескольких из перечисленных ниже факторов: - разветвленной сети транспортных и инженерных коммуникаций; - стесненных условий для складирования материалов; - действующего технологического оборудования ОЗП=1,15; ЭМ=1,15 к расх.; ЗПМ=1,15; ТЗ=1,15; ТЗМ=1,15
| Приказ от 04.08.2020 № 421/пр прил.10 табл.3 п.9 | Производство ремонтно-строительных работ осуществляется в жилых зданиях без расселения ОЗП=1,5; ЭМ=1,5 к расх.; ЗПМ=1,5; ТЗ=1,5; ТЗМ=1,5 | [18 empty] | Производство ремонтно-строительных работ осуществляется в жилых зданиях без расселения ОЗП=1,5; ЭМ=1,5 к расх.; ЗПМ=1,5; ТЗ=1,5; ТЗМ=1,5
| 1 | ОТ |  |  | 8: 698.15; 9: 1.725; 10: 313.12 | [8 empty] | ОТ
| 2 | ЭМ |  |  | 8: 13.92; 9: 1.725; 10: 6.24 | [8 empty] | ЭМ
| 3 | в т.ч. ОТм |  |  | 8: 3.24; 9: 1.725; 10: 1.45 | [8 empty] | в т.ч. ОТм
| 4 | М |  |  | 8: 119.14; 10: 30.98 | [8 empty] | М
|  | ЗТ |  |  | 4: чел.-ч; 5: 59.62; 6: 1.725; 7: 26.7396 | [9 empty] | ЗТ
|  | ЗТм |  |  | 4: чел.-ч; 5: 0.17; 6: 1.725; 7: 0.076245 | [9 empty] | ЗТм
|  | Итого по расценке |  |  | 8: 831.21; 10: 350.34 | [10 empty] | Итого по расценке
|  | ФОТ |  |  | 10: 314.57 | [9 empty] | ФОТ
| Приказ № 812/пр от 21.12.2020 Прил. п.99.1 | НР Внутренние санитарно-технические работы: демонтаж и разборка (ремонтно-строительные) |  |  | 4: %; 5: 87; 7: 87; 10: 273.68 | [9 empty] | НР Внутренние санитарно-технические работы: демонтаж и разборка (ремонтно-строительные)
| Приказ № 774/пр от 11.12.2020 Прил. п.99.1 | СП Внутренние санитарно-технические работы: демонтаж и разборка (ремонтно-строительные) |  |  | 4: %; 5: 44; 7: 44; 10: 138.41 | [9 empty] | СП Внутренние санитарно-технические работы: демонтаж и разборка (ремонтно-строительные)
|  | Всего по позиции |  |  | 10: 762.43 | [11 empty] | Всего по позиции
322 | ТЕР16-04-002-04 | Прокладка трубопроводов водоснабжения из напорных полиэтиленовых труб низкого давления среднего типа наружным диаметром: 40 мм |  |  | 4: 100 м трубопровода; 7: 0.04 | [5 empty] | Прокладка трубопроводов водоснабжения из напорных полиэтиленовых труб низкого давления среднего типа наружным диаметром: 40 мм
|  | Объем=4 / 100 | [17 empty] | Объем=4 / 100
| Приказ от 04.08.2020 № 421/пр прил.10 табл.3 п.3 | Производство ремонтно-строительных работ осуществляется на территории действующего предприятия с наличием в зоне производства работ одного или нескольких из перечисленных ниже факторов: - разветвленной сети транспортных и инженерных коммуникаций; - стесненных условий для складирования материалов; - действующего технологического оборудования ОЗП=1,15; ЭМ=1,15 к расх.; ЗПМ=1,15; ТЗ=1,15; ТЗМ=1,15 | [18 empty] | Производство ремонтно-строительных работ осуществляется на территории действующего предприятия с наличием в зоне производства работ одного или нескольких из перечисленных ниже факторов: - разветвленной сети транспортных и инженерных коммуникаций; - стесненных условий для складирования материалов; - действующего технологического оборудования ОЗП=1,15; ЭМ=1,15 к расх.; ЗПМ=1,15; ТЗ=1,15; ТЗМ=1,15
| Приказ от 04.08.2020 № 421/пр прил.10 табл.3 п.9 | Производство ремонтно-строительных работ осуществляется в жилых зданиях без расселения ОЗП=1,5; ЭМ=1,5 к расх.; ЗПМ=1,5; ТЗ=1,5; ТЗМ=1,5 | [18 empty] | Производство ремонтно-строительных работ осуществляется в жилых зданиях без расселения ОЗП=1,5; ЭМ=1,5 к расх.; ЗПМ=1,5; ТЗ=1,5; ТЗМ=1,5
| 1 | ОТ |  |  | 8: 2268.73; 9: 1.725; 10: 156.54 | [8 empty] | ОТ
| 2 | ЭМ |  |  | 8: 680.76; 9: 1.725; 10: 46.97 | [8 empty] | ЭМ
| 3 | в т.ч. ОТм |  |  | 8: 112.28; 9: 1.725; 10: 7.75 | [8 empty] | в т.ч. ОТм
| 4 | М |  |  | 8: 1204.08; 10: 3.82 | [8 empty] | М
|  | ЗТ |  |  | 4: чел.-ч; 5: 162.4; 6: 1.725; 7: 11.2056 | [9 empty] | ЗТ
|  | ЗТм |  |  | 4: чел.-ч; 5: 5.9; 6: 1.725; 7: 0.4071 | [9 empty] | ЗТм
|  | Итого по расценке |  |  | 8: 3044.99; 10: 207.33 | [10 empty] | Итого по расценке
|  | ФОТ |  |  | 10: 164.29 | [9 empty] | ФОТ
| Приказ № 812/пр от 21.12.2020 Прил. п.16, Приказ № 812/пр от 21.12.2020 п.25 | НР Сантехнические работы - внутренние (трубопроводы, водопровод, канализация, отопление, газоснабжение, вентиляция и кондиционирование воздуха) |  |  | 4: %; 5: 121; 6: 0.9; 7: 108.9; 10: 178.91 | [9 empty] | НР Сантехнические работы - внутренние (трубопроводы, водопровод, канализация, отопление, газоснабжение, вентиляция и кондиционирование воздуха)
| Приказ № 774/пр от 11.12.2020 Прил. п.16, Приказ № 774/пр от 11.12.2020 п.16 | СП Сантехнические работы - внутренние (трубопроводы, водопровод, канализация, отопление, газоснабжение, вентиляция и кондиционирование воздуха) |  |  | 4: %; 5: 72; 6: 0.85; 7: 61.2; 10: 100.55 | [9 empty] | СП Сантехнические работы - внутренние (трубопроводы, водопровод, канализация, отопление, газоснабжение, вентиляция и кондиционирование воздуха)
|  | Всего по позиции |  |  | 10: 486.79 | [11 empty] | Всего по позиции
323 | Счет на оплату № bЗАО0807935 от 30 августа 2022 | Труба PP-RGF арм стекловолокном Дн40х5,5 Ру20 80C L=4м (40/4) ПК Контур 010210040000 (РАСХОД ТРУБЫ-0,937) |  |  | м |  |  | 3.75 | 165 |  | 58.32 | 10.61 | 618.75 | [5 empty] | Труба PP-RGF арм стекловолокном Дн40х5,5 Ру20 80C L=4м (40/4) ПК Контур 010210040000 (РАСХОД ТРУБЫ-0,937)
|  | (Материалы для строительных работ) | [23 empty] | (Материалы для строительных работ)
|  | Объем=4*0,937 | [17 empty] | Объем=4*0,937
|  | Цена=198,00/1,2 | [24 empty] | Цена=198,00/1,2
|  | Всего по позиции |  |  | 10: 58.32; 12: 618.75 | [11 empty] | Всего по позиции
324 | ТЕР16-04-002-05 | Прокладка трубопроводов водоснабжения из напорных полиэтиленовых труб низкого давления среднего типа наружным диаметром: 50 мм |  |  | 4: 100 м трубопровода; 7: 0.26 | [5 empty] | Прокладка трубопроводов водоснабжения из напорных полиэтиленовых труб низкого давления среднего типа наружным диаметром: 50 мм
|  | Объем=26 / 100 | [17 empty] | Объем=26 / 100
| Приказ от 04.08.2020 № 421/пр прил.10 табл.3 п.3 | Производство ремонтно-строительных работ осуществляется на территории действующего предприятия с наличием в зоне производства работ одного или нескольких из перечисленных ниже факторов: - разветвленной сети транспортных и инженерных коммуникаций; - стесненных условий для складирования материалов; - действующего технологического оборудования ОЗП=1,15; ЭМ=1,15 к расх.; ЗПМ=1,15; ТЗ=1,15; ТЗМ=1,15 | [18 empty] | Производство ремонтно-строительных работ осуществляется на территории действующего предприятия с наличием в зоне производства работ одного или нескольких из перечисленных ниже факторов: - разветвленной сети транспортных и инженерных коммуникаций; - стесненных условий для складирования материалов; - действующего технологического оборудования ОЗП=1,15; ЭМ=1,15 к расх.; ЗПМ=1,15; ТЗ=1,15; ТЗМ=1,15
| Приказ от 04.08.2020 № 421/пр прил.10 табл.3 п.9 | Производство ремонтно-строительных работ осуществляется в жилых зданиях без расселения ОЗП=1,5; ЭМ=1,5 к расх.; ЗПМ=1,5; ТЗ=1,5; ТЗМ=1,5 | [18 empty] | Производство ремонтно-строительных работ осуществляется в жилых зданиях без расселения ОЗП=1,5; ЭМ=1,5 к расх.; ЗПМ=1,5; ТЗ=1,5; ТЗМ=1,5
| 1 | ОТ |  |  | 8: 1977.03; 9: 1.725; 10: 886.7 | [8 empty] | ОТ
| 2 | ЭМ |  |  | 8: 1502.26; 9: 1.725; 10: 673.76 | [8 empty] | ЭМ
| 3 | в т.ч. ОТм |  |  | 8: 256.14; 9: 1.725; 10: 114.88 | [8 empty] | в т.ч. ОТм
| 4 | М |  |  | 8: 1748.68; 10: 22.98 | [8 empty] | М
|  | ЗТ |  |  | 4: чел.-ч; 5: 141.52; 6: 1.725; 7: 63.4717 | [9 empty] | ЗТ
|  | ЗТм |  |  | 4: чел.-ч; 5: 13.46; 6: 1.725; 7: 6.0368 | [9 empty] | ЗТм
|  | Итого по расценке |  |  | 8: 3567.66; 10: 1583.44 | [10 empty] | Итого по расценке
|  | ФОТ |  |  | 10: 1001.58 | [9 empty] | ФОТ
| Приказ № 812/пр от 21.12.2020 Прил. п.16, Приказ № 812/пр от 21.12.2020 п.25 | НР Сантехнические работы - внутренние (трубопроводы, водопровод, канализация, отопление, газоснабжение, вентиляция и кондиционирование воздуха) |  |  | 4: %; 5: 121; 6: 0.9; 7: 108.9; 10: 1090.72 | [9 empty] | НР Сантехнические работы - внутренние (трубопроводы, водопровод, канализация, отопление, газоснабжение, вентиляция и кондиционирование воздуха)
| Приказ № 774/пр от 11.12.2020 Прил. п.16, Приказ № 774/пр от 11.12.2020 п.16 | СП Сантехнические работы - внутренние (трубопроводы, водопровод, канализация, отопление, газоснабжение, вентиляция и кондиционирование воздуха) |  |  | 4: %; 5: 72; 6: 0.85; 7: 61.2; 10: 612.97 | [9 empty] | СП Сантехнические работы - внутренние (трубопроводы, водопровод, канализация, отопление, газоснабжение, вентиляция и кондиционирование воздуха)
|  | Всего по позиции |  |  | 10: 3287.13 | [11 empty] | Всего по позиции
325 | Счет на оплату № bЗАО0807935 от 30 августа 2022 | Труба PP-RGF арм стекловолокном Дн50х6,9 Ру20 80C L=4м (24/4) ПК Контур 010210050000 (РАСХОД ТРУБЫ-0,937) |  |  | м |  |  | 24.6 | 292.5 |  | 678.18 | 10.61 | 7195.5 | [5 empty] | Труба PP-RGF арм стекловолокном Дн50х6,9 Ру20 80C L=4м (24/4) ПК Контур 010210050000 (РАСХОД ТРУБЫ-0,937)
|  | (Материалы для строительных работ) | [23 empty] | (Материалы для строительных работ)
|  | Объем=26*0,946 | [17 empty] | Объем=26*0,946
|  | Цена=351,00/1,2 | [24 empty] | Цена=351,00/1,2
|  | Всего по позиции |  |  | 10: 678.18; 12: 7195.5 | [11 empty] | Всего по позиции
326 | ТЕР18-06-007-02 | Демонтаж фильтров диаметром: 32 мм |  |  | 4: 10 фильтров; 7: 0.8 | [5 empty] | Демонтаж фильтров диаметром: 32 мм
|  | Объем=8 / 10 | [17 empty] | Объем=8 / 10
| Приказ от 04.09.2019 № 519/пр табл.2 п.3 | Демонтаж (разборка) систем инженерно-технического обеспечения ОЗП=0,4; ЭМ=0,4 к расх.; ЗПМ=0,4; МАТ=0 к расх.; ТЗ=0,4; ТЗМ=0,4 | [18 empty] | Демонтаж (разборка) систем инженерно-технического обеспечения ОЗП=0,4; ЭМ=0,4 к расх.; ЗПМ=0,4; МАТ=0 к расх.; ТЗ=0,4; ТЗМ=0,4
| Приказ от 04.08.2020 № 421/пр прил.10 табл.3 п.3 | Производство ремонтно-строительных работ осуществляется на территории действующего предприятия с наличием в зоне производства работ одного или нескольких из перечисленных ниже факторов: - разветвленной сети транспортных и инженерных коммуникаций; - стесненных условий для складирования материалов; - действующего технологического оборудования ОЗП=1,15; ЭМ=1,15 к расх.; ЗПМ=1,15; ТЗ=1,15; ТЗМ=1,15 | [18 empty] | Производство ремонтно-строительных работ осуществляется на территории действующего предприятия с наличием в зоне производства работ одного или нескольких из перечисленных ниже факторов: - разветвленной сети транспортных и инженерных коммуникаций; - стесненных условий для складирования материалов; - действующего технологического оборудования ОЗП=1,15; ЭМ=1,15 к расх.; ЗПМ=1,15; ТЗ=1,15; ТЗМ=1,15
| Приказ от 04.08.2020 № 421/пр прил.10 табл.3 п.9 | Производство ремонтно-строительных работ осуществляется в жилых зданиях без расселения ОЗП=1,5; ЭМ=1,5 к расх.; ЗПМ=1,5; ТЗ=1,5; ТЗМ=1,5 | [18 empty] | Производство ремонтно-строительных работ осуществляется в жилых зданиях без расселения ОЗП=1,5; ЭМ=1,5 к расх.; ЗПМ=1,5; ТЗ=1,5; ТЗМ=1,5
| 1 | ОТ |  |  | 8: 108.39; 9: 0.69; 10: 59.83 | [8 empty] | ОТ
| 2 | ЭМ |  |  | 8: 62.45; 9: 0.69; 10: 18.38 | [8 empty] | ЭМ
| 3 | в т.ч. ОТм |  |  | 8: 0.57; 9: 0.69; 10: 0.31 | [8 empty] | в т.ч. ОТм
| 4 | М |  |  | 8: 6036.5; 9: 0; 10: 0 | [8 empty] | М
|  | ЗТ |  |  | 4: чел.-ч; 5: 8.18; 6: 0.69; 7: 4.5154 | [9 empty] | ЗТ
|  | ЗТм |  |  | 4: чел.-ч; 5: 0.03; 6: 0.69; 7: 0.01656 | [9 empty] | ЗТм
|  | Итого по расценке |  |  | 8: 6178.19; 10: 78.21 | [10 empty] | Итого по расценке
|  | ФОТ |  |  | 10: 60.14 | [9 empty] | ФОТ
| Приказ № 812/пр от 21.12.2020 Прил. п.16, Приказ № 812/пр от 21.12.2020 п.25 | НР Сантехнические работы - внутренние (трубопроводы, водопровод, канализация, отопление, газоснабжение, вентиляция и кондиционирование воздуха) |  |  | 4: %; 5: 121; 7: 121; 10: 72.77 | [9 empty] | НР Сантехнические работы - внутренние (трубопроводы, водопровод, канализация, отопление, газоснабжение, вентиляция и кондиционирование воздуха)
| Приказ № 774/пр от 11.12.2020 Прил. п.16, Приказ № 774/пр от 11.12.2020 п.16 | СП Сантехнические работы - внутренние (трубопроводы, водопровод, канализация, отопление, газоснабжение, вентиляция и кондиционирование воздуха) |  |  | 4: %; 5: 72; 7: 72; 10: 43.3 | [9 empty] | СП Сантехнические работы - внутренние (трубопроводы, водопровод, канализация, отопление, газоснабжение, вентиляция и кондиционирование воздуха)
|  | Всего по позиции |  |  | 10: 194.28 | [11 empty] | Всего по позиции
327 | ТЕР18-06-007-02 | Установка фильтров диаметром: 32 мм |  |  | 4: 10 фильтров; 7: 0.8 | [5 empty] | Установка фильтров диаметром: 32 мм
|  | Объем=8 / 10 | [17 empty] | Объем=8 / 10
| Приказ от 04.08.2020 № 421/пр прил.10 табл.3 п.3 | Производство ремонтно-строительных работ осуществляется на территории действующего предприятия с наличием в зоне производства работ одного или нескольких из перечисленных ниже факторов: - разветвленной сети транспортных и инженерных коммуникаций; - стесненных условий для складирования материалов; - действующего технологического оборудования ОЗП=1,15; ЭМ=1,15 к расх.; ЗПМ=1,15; ТЗ=1,15; ТЗМ=1,15 | [18 empty] | Производство ремонтно-строительных работ осуществляется на территории действующего предприятия с наличием в зоне производства работ одного или нескольких из перечисленных ниже факторов: - разветвленной сети транспортных и инженерных коммуникаций; - стесненных условий для складирования материалов; - действующего технологического оборудования ОЗП=1,15; ЭМ=1,15 к расх.; ЗПМ=1,15; ТЗ=1,15; ТЗМ=1,15
| Приказ от 04.08.2020 № 421/пр прил.10 табл.3 п.9 | Производство ремонтно-строительных работ осуществляется в жилых зданиях без расселения ОЗП=1,5; ЭМ=1,5 к расх.; ЗПМ=1,5; ТЗ=1,5; ТЗМ=1,5 | [18 empty] | Производство ремонтно-строительных работ осуществляется в жилых зданиях без расселения ОЗП=1,5; ЭМ=1,5 к расх.; ЗПМ=1,5; ТЗ=1,5; ТЗМ=1,5
| 1 | ОТ |  |  | 8: 108.39; 9: 1.725; 10: 149.58 | [8 empty] | ОТ
| 2 | ЭМ |  |  | 8: 62.45; 9: 1.725; 10: 45.95 | [8 empty] | ЭМ
| 3 | в т.ч. ОТм |  |  | 8: 0.57; 9: 1.725; 10: 0.79 | [8 empty] | в т.ч. ОТм
| 4 | М |  |  | 8: 6036.5; 10: 0 | [8 empty] | М
|  | ЗТ |  |  | 4: чел.-ч; 5: 8.18; 6: 1.725; 7: 11.2884 | [9 empty] | ЗТ
|  | ЗТм |  |  | 4: чел.-ч; 5: 0.03; 6: 1.725; 7: 0.0414 | [9 empty] | ЗТм
|  | Итого по расценке |  |  | 8: 141.69; 10: 195.53 | [10 empty] | Итого по расценке
|  | ФОТ |  |  | 10: 150.37 | [9 empty] | ФОТ
| Приказ № 812/пр от 21.12.2020 Прил. п.16, Приказ № 812/пр от 21.12.2020 п.25 | НР Сантехнические работы - внутренние (трубопроводы, водопровод, канализация, отопление, газоснабжение, вентиляция и кондиционирование воздуха) |  |  | 4: %; 5: 121; 6: 0.9; 7: 108.9; 10: 163.75 | [9 empty] | НР Сантехнические работы - внутренние (трубопроводы, водопровод, канализация, отопление, газоснабжение, вентиляция и кондиционирование воздуха)
| Приказ № 774/пр от 11.12.2020 Прил. п.16, Приказ № 774/пр от 11.12.2020 п.16 | СП Сантехнические работы - внутренние (трубопроводы, водопровод, канализация, отопление, газоснабжение, вентиляция и кондиционирование воздуха) |  |  | 4: %; 5: 72; 6: 0.85; 7: 61.2; 10: 92.03 | [9 empty] | СП Сантехнические работы - внутренние (трубопроводы, водопровод, канализация, отопление, газоснабжение, вентиляция и кондиционирование воздуха)
|  | Всего по позиции |  |  | 10: 451.31 | [11 empty] | Всего по позиции
328 | Счет на оплату № bЗАО0807935 от 30 августа 2022 | Фильтр сетчатый латунь Ф-32Р Ду32 Ру16 ВР/ВР 120C Цветлит ZW40014 |  |  | шт |  |  | 8 | 657.5 |  | 495.76 | 10.61 | 5260 | [5 empty] | Фильтр сетчатый латунь Ф-32Р Ду32 Ру16 ВР/ВР 120C Цветлит ZW40014
|  | (Материалы для строительных работ) | [23 empty] | (Материалы для строительных работ)
|  | Цена=789,00/1,2 | [24 empty] | Цена=789,00/1,2
|  | Всего по позиции |  |  | 10: 495.76; 12: 5260 | [11 empty] | Всего по позиции
329 | ТЕР18-07-001-02 Применительно | Демонтаж манометров: с трехходовым краном |  |  | 4: 1 компл.; 7: 8 | [5 empty] | Демонтаж манометров: с трехходовым краном
| Приказ от 04.09.2019 № 519/пр табл.2 п.3 | Демонтаж (разборка) систем инженерно-технического обеспечения ОЗП=0,4; ЭМ=0,4 к расх.; ЗПМ=0,4; МАТ=0 к расх.; ТЗ=0,4; ТЗМ=0,4 | [18 empty] | Демонтаж (разборка) систем инженерно-технического обеспечения ОЗП=0,4; ЭМ=0,4 к расх.; ЗПМ=0,4; МАТ=0 к расх.; ТЗ=0,4; ТЗМ=0,4
| Приказ от 04.08.2020 № 421/пр прил.10 табл.3 п.3 | Производство ремонтно-строительных работ осуществляется на территории действующего предприятия с наличием в зоне производства работ одного или нескольких из перечисленных ниже факторов: - разветвленной сети транспортных и инженерных коммуникаций; - стесненных условий для складирования материалов; - действующего технологического оборудования ОЗП=1,15; ЭМ=1,15 к расх.; ЗПМ=1,15; ТЗ=1,15; ТЗМ=1,15 | [18 empty] | Производство ремонтно-строительных работ осуществляется на территории действующего предприятия с наличием в зоне производства работ одного или нескольких из перечисленных ниже факторов: - разветвленной сети транспортных и инженерных коммуникаций; - стесненных условий для складирования материалов; - действующего технологического оборудования ОЗП=1,15; ЭМ=1,15 к расх.; ЗПМ=1,15; ТЗ=1,15; ТЗМ=1,15
| Приказ от 04.08.2020 № 421/пр прил.10 табл.3 п.9 | Производство ремонтно-строительных работ осуществляется в жилых зданиях без расселения ОЗП=1,5; ЭМ=1,5 к расх.; ЗПМ=1,5; ТЗ=1,5; ТЗМ=1,5 | [18 empty] | Производство ремонтно-строительных работ осуществляется в жилых зданиях без расселения ОЗП=1,5; ЭМ=1,5 к расх.; ЗПМ=1,5; ТЗ=1,5; ТЗМ=1,5
| 1 | ОТ |  |  | 8: 3.07; 9: 0.69; 10: 16.95 | [8 empty] | ОТ
| 4 | М |  |  | 8: 241.24; 9: 0; 10: 0 | [8 empty] | М
|  | ЗТ |  |  | 4: чел.-ч; 5: 0.22; 6: 0.69; 7: 1.2144 | [9 empty] | ЗТ
|  | Итого по расценке |  |  | 8: 244.31; 10: 16.95 | [10 empty] | Итого по расценке
|  | ФОТ |  |  | 10: 16.95 | [9 empty] | ФОТ
| Приказ № 812/пр от 21.12.2020 Прил. п.16, Приказ № 812/пр от 21.12.2020 п.25 | НР Сантехнические работы - внутренние (трубопроводы, водопровод, канализация, отопление, газоснабжение, вентиляция и кондиционирование воздуха) |  |  | 4: %; 5: 121; 7: 121; 10: 20.51 | [9 empty] | НР Сантехнические работы - внутренние (трубопроводы, водопровод, канализация, отопление, газоснабжение, вентиляция и кондиционирование воздуха)
| Приказ № 774/пр от 11.12.2020 Прил. п.16, Приказ № 774/пр от 11.12.2020 п.16 | СП Сантехнические работы - внутренние (трубопроводы, водопровод, канализация, отопление, газоснабжение, вентиляция и кондиционирование воздуха) |  |  | 4: %; 5: 72; 7: 72; 10: 12.2 | [9 empty] | СП Сантехнические работы - внутренние (трубопроводы, водопровод, канализация, отопление, газоснабжение, вентиляция и кондиционирование воздуха)
|  | Всего по позиции |  |  | 10: 49.66 | [11 empty] | Всего по позиции
330 | ТЕР18-07-001-02 | Установка манометров: с трехходовым краном |  |  | 4: 1 компл.; 7: 8 | [5 empty] | Установка манометров: с трехходовым краном
| Приказ от 04.08.2020 № 421/пр прил.10 табл.3 п.3 | Производство ремонтно-строительных работ осуществляется на территории действующего предприятия с наличием в зоне производства работ одного или нескольких из перечисленных ниже факторов: - разветвленной сети транспортных и инженерных коммуникаций; - стесненных условий для складирования материалов; - действующего технологического оборудования ОЗП=1,15; ЭМ=1,15 к расх.; ЗПМ=1,15; ТЗ=1,15; ТЗМ=1,15 | [18 empty] | Производство ремонтно-строительных работ осуществляется на территории действующего предприятия с наличием в зоне производства работ одного или нескольких из перечисленных ниже факторов: - разветвленной сети транспортных и инженерных коммуникаций; - стесненных условий для складирования материалов; - действующего технологического оборудования ОЗП=1,15; ЭМ=1,15 к расх.; ЗПМ=1,15; ТЗ=1,15; ТЗМ=1,15
| Приказ от 04.08.2020 № 421/пр прил.10 табл.3 п.9 | Производство ремонтно-строительных работ осуществляется в жилых зданиях без расселения ОЗП=1,5; ЭМ=1,5 к расх.; ЗПМ=1,5; ТЗ=1,5; ТЗМ=1,5 | [18 empty] | Производство ремонтно-строительных работ осуществляется в жилых зданиях без расселения ОЗП=1,5; ЭМ=1,5 к расх.; ЗПМ=1,5; ТЗ=1,5; ТЗМ=1,5
| 1 | ОТ |  |  | 8: 3.07; 9: 1.725; 10: 42.37 | [8 empty] | ОТ
| 4 | М |  |  | 8: 241.24; 10: 7.6 | [8 empty] | М
|  | ЗТ |  |  | 4: чел.-ч; 5: 0.22; 6: 1.725; 7: 3.036 | [9 empty] | ЗТ
|  | Итого по расценке |  |  | 8: 4.02; 10: 49.97 | [10 empty] | Итого по расценке
|  | ФОТ |  |  | 10: 42.37 | [9 empty] | ФОТ
| Приказ № 812/пр от 21.12.2020 Прил. п.16, Приказ № 812/пр от 21.12.2020 п.25 | НР Сантехнические работы - внутренние (трубопроводы, водопровод, канализация, отопление, газоснабжение, вентиляция и кондиционирование воздуха) |  |  | 4: %; 5: 121; 6: 0.9; 7: 108.9; 10: 46.14 | [9 empty] | НР Сантехнические работы - внутренние (трубопроводы, водопровод, канализация, отопление, газоснабжение, вентиляция и кондиционирование воздуха)
| Приказ № 774/пр от 11.12.2020 Прил. п.16, Приказ № 774/пр от 11.12.2020 п.16 | СП Сантехнические работы - внутренние (трубопроводы, водопровод, канализация, отопление, газоснабжение, вентиляция и кондиционирование воздуха) |  |  | 4: %; 5: 72; 6: 0.85; 7: 61.2; 10: 25.93 | [9 empty] | СП Сантехнические работы - внутренние (трубопроводы, водопровод, канализация, отопление, газоснабжение, вентиляция и кондиционирование воздуха)
|  | Всего по позиции |  |  | 10: 122.04 | [11 empty] | Всего по позиции
331 | Счет на оплату № bЗАО0807935 от 30 августа 2022 | Манометр ТМ-510Р радиальный Дк100 1,6МПа кл.т.1,5 G1/2 150C (50) Росма 00000006833 |  |  | шт |  |  | 8 | 905 |  | 682.38 | 10.61 | 7240 | [5 empty] | Манометр ТМ-510Р радиальный Дк100 1,6МПа кл.т.1,5 G1/2 150C (50) Росма 00000006833
|  | (Материалы для строительных работ) | [23 empty] | (Материалы для строительных работ)
|  | Цена=1086,00/1,2 | [24 empty] | Цена=1086,00/1,2
|  | Всего по позиции |  |  | 10: 682.38; 12: 7240 | [11 empty] | Всего по позиции
332 | ТЕР26-01-017-01 | Изоляция трубопроводов диаметром до 180 мм изделиями из вспененного каучука ( «Армофлекс»), вспененного полиэтилена ( «Термофлекс»): трубками |  |  | 4: 10 м трубопровода; 7: 3 | [5 empty] | Изоляция трубопроводов диаметром до 180 мм изделиями из вспененного каучука ( «Армофлекс»), вспененного полиэтилена ( «Термофлекс»): трубками
|  | Объем=(4+26) / 10 | [17 empty] | Объем=(4+26) / 10
| Приказ от 04.08.2020 № 421/пр прил.10 табл.3 п.3 | Производство ремонтно-строительных работ осуществляется на территории действующего предприятия с наличием в зоне производства работ одного или нескольких из перечисленных ниже факторов: - разветвленной сети транспортных и инженерных коммуникаций; - стесненных условий для складирования материалов; - действующего технологического оборудования ОЗП=1,15; ЭМ=1,15 к расх.; ЗПМ=1,15; ТЗ=1,15; ТЗМ=1,15 | [18 empty] | Производство ремонтно-строительных работ осуществляется на территории действующего предприятия с наличием в зоне производства работ одного или нескольких из перечисленных ниже факторов: - разветвленной сети транспортных и инженерных коммуникаций; - стесненных условий для складирования материалов; - действующего технологического оборудования ОЗП=1,15; ЭМ=1,15 к расх.; ЗПМ=1,15; ТЗ=1,15; ТЗМ=1,15
| Приказ от 04.08.2020 № 421/пр прил.10 табл.3 п.9 | Производство ремонтно-строительных работ осуществляется в жилых зданиях без расселения ОЗП=1,5; ЭМ=1,5 к расх.; ЗПМ=1,5; ТЗ=1,5; ТЗМ=1,5 | [18 empty] | Производство ремонтно-строительных работ осуществляется в жилых зданиях без расселения ОЗП=1,5; ЭМ=1,5 к расх.; ЗПМ=1,5; ТЗ=1,5; ТЗМ=1,5
| 1 | ОТ |  |  | 8: 49.17; 9: 1.725; 10: 254.45 | [8 empty] | ОТ
| 2 | ЭМ |  |  | 8: 28.25; 9: 1.725; 10: 146.19 | [8 empty] | ЭМ
| 4 | М |  |  | 8: 1089.87; 10: 227.85 | [8 empty] | М
|  | ЗТ |  |  | 4: чел.-ч; 5: 3.52; 6: 1.725; 7: 18.216 | [9 empty] | ЗТ
|  | Итого по расценке |  |  | 8: 153.37; 10: 628.49 | [10 empty] | Итого по расценке
|  | ФОТ |  |  | 10: 254.45 | [9 empty] | ФОТ
| Приказ № 812/пр от 21.12.2020 Прил. п.20, Приказ № 812/пр от 21.12.2020 п.25 | НР Теплоизоляционные работы |  |  | 4: %; 5: 97; 6: 0.9; 7: 87.3; 10: 222.13 | [9 empty] | НР Теплоизоляционные работы
| Приказ № 774/пр от 11.12.2020 Прил. п.20, Приказ № 774/пр от 11.12.2020 п.16 | СП Теплоизоляционные работы |  |  | 4: %; 5: 55; 6: 0.85; 7: 46.75; 10: 118.96 | [9 empty] | СП Теплоизоляционные работы
|  | Всего по позиции |  |  | 10: 969.58 | [11 empty] | Всего по позиции
333 | Счет на оплату № bЗАО0807935 от 30 августа 2022 | Трубка Super 42/20 L=2м 95C Energoflex EFXT042202SU |  |  | м |  |  | 4 | 119.17 |  | 44.93 | 10.61 | 476.68 | [5 empty] | Трубка Super 42/20 L=2м 95C Energoflex EFXT042202SU
|  | (Материалы для строительных работ) | [23 empty] | (Материалы для строительных работ)
|  | Цена=238,33/2 | [24 empty] | Цена=238,33/2
|  | Всего по позиции |  |  | 10: 44.93; 12: 476.68 | [11 empty] | Всего по позиции
334 | Счет на оплату № bЗАО0807935 от 30 августа 2022 | Трубка Super 54/20 L=2м 95C Energoflex EFXT054202SU |  |  | м |  |  | 26 | 150.42 |  | 368.61 | 10.61 | 3910.92 | [5 empty] | Трубка Super 54/20 L=2м 95C Energoflex EFXT054202SU
|  | (Материалы для строительных работ) | [23 empty] | (Материалы для строительных работ)
|  | Цена=300,83/2 | [24 empty] | Цена=300,83/2
|  | Всего по позиции |  |  | 10: 368.61; 12: 3910.92 | [11 empty] | Всего по позиции
Материалы в текущих ценах | [27 empty] | Материалы в текущих ценах
335 | Счет на оплату № bЗАО0807935 от 30 августа 2022 | Анкер латунь М8х28 |  |  | шт |  |  | 15 | 31.67 |  | 44.77 | 10.61 | 475.05 | [5 empty] | Анкер латунь М8х28
|  | (Материалы для строительных работ) | [23 empty] | (Материалы для строительных работ)
|  | Цена=38,00/1,2 | [24 empty] | Цена=38,00/1,2
|  | Всего по позиции |  |  | 10: 44.77; 12: 475.05 | [11 empty] | Всего по позиции
336 | Счет на оплату № bЗАО0807935 от 30 августа 2022 | Кран шаровой латунь 11б27п1 Ду15 Ру40 ВР/ВР рычаг (18) LD Pride LD 47.301.15 |  |  | шт |  |  | 8 | 193.33 |  | 145.77 | 10.61 | 1546.64 | [5 empty] | Кран шаровой латунь 11б27п1 Ду15 Ру40 ВР/ВР рычаг (18) LD Pride LD 47.301.15
|  | (Материалы для строительных работ) | [23 empty] | (Материалы для строительных работ)
|  | Цена=232,00/1,2 | [24 empty] | Цена=232,00/1,2
|  | Всего по позиции |  |  | 10: 145.77; 12: 1546.64 | [11 empty] | Всего по позиции
337 | Счет на оплату № bЗАО0807935 от 30 августа 2022 | Кран шаровой латунь 11б27п1 Ду32 Ру25 ВР/ВР рычаг (4) LD Pride LD 47.301.32 |  |  | шт |  |  | 8 | 890 |  | 671.07 | 10.61 | 7120 | [5 empty] | Кран шаровой латунь 11б27п1 Ду32 Ру25 ВР/ВР рычаг (4) LD Pride LD 47.301.32
|  | (Материалы для строительных работ) | [23 empty] | (Материалы для строительных работ)
|  | Цена=1068,00/1,2 | [24 empty] | Цена=1068,00/1,2
|  | Всего по позиции |  |  | 10: 671.07; 12: 7120 | [11 empty] | Всего по позиции
338 | Счет на оплату № bЗАО0807935 от 30 августа 2022 | Муфта PP-R комбинированн Дн25х1/2" НР (280/20) ПК Контур 011211025100 |  |  | шт |  |  | 8 | 57.5 |  | 43.36 | 10.61 | 460 | [5 empty] | Муфта PP-R комбинированн Дн25х1/2" НР (280/20) ПК Контур 011211025100
|  | (Материалы для строительных работ) | [23 empty] | (Материалы для строительных работ)
|  | Цена=69,00/1,2 | [24 empty] | Цена=69,00/1,2
|  | Всего по позиции |  |  | 10: 43.36; 12: 460 | [11 empty] | Всего по позиции
339 | Счет на оплату № bЗАО0807935 от 30 августа 2022 | Муфта PP-R комбинированн Дн40х1 1/4" НР под ключ (28/4) ПК Контур 011215040400 |  |  | шт |  |  | 16 | 345 |  | 520.26 | 10.61 | 5520 | [5 empty] | Муфта PP-R комбинированн Дн40х1 1/4" НР под ключ (28/4) ПК Контур 011215040400
|  | (Материалы для строительных работ) | [23 empty] | (Материалы для строительных работ)
|  | Цена=414,00/1,2 | [24 empty] | Цена=414,00/1,2
|  | Всего по позиции |  |  | 10: 520.26; 12: 5520 | [11 empty] | Всего по позиции
340 | Счет на оплату № bЗАО0807935 от 30 августа 2022 | Муфта PP-R Дн40 (105/15) ПК Контур 011201040000 |  |  | шт |  |  | 8 | 21.67 |  | 16.34 | 10.61 | 173.36 | [5 empty] | Муфта PP-R Дн40 (105/15) ПК Контур 011201040000
|  | (Материалы для строительных работ) | [23 empty] | (Материалы для строительных работ)
|  | Цена=26,00/1,2 | [24 empty] | Цена=26,00/1,2
|  | Всего по позиции |  |  | 10: 16.34; 12: 173.36 | [11 empty] | Всего по позиции
341 | Счет на оплату № bЗАО0807935 от 30 августа 2022 | Муфта PP-R Дн50 (70/10) ПК Контур 011201050000 |  |  | шт |  |  | 9 | 35 |  | 29.69 | 10.61 | 315 | [5 empty] | Муфта PP-R Дн50 (70/10) ПК Контур 011201050000
|  | (Материалы для строительных работ) | [23 empty] | (Материалы для строительных работ)
|  | Цена=42,00/1,2 | [24 empty] | Цена=42,00/1,2
|  | Всего по позиции |  |  | 10: 29.69; 12: 315 | [11 empty] | Всего по позиции
342 | Счет на оплату № bЗАО0807933 от 30 августа 2022 | Соединитель латунь американка Ду1 1/4" ВР/НР (25/5) Valtec VTr.341.N.0007 |  |  | шт |  |  | 8 | 884.17 |  | 666.67 | 10.61 | 7073.36 | [5 empty] | Соединитель латунь американка Ду1 1/4" ВР/НР (25/5) Valtec VTr.341.N.0007
|  | (Материалы для строительных работ) | [23 empty] | (Материалы для строительных работ)
|  | Цена=1061,00/1,2 | [24 empty] | Цена=1061,00/1,2
|  | Всего по позиции |  |  | 10: 666.67; 12: 7073.36 | [11 empty] | Всего по позиции
343 | Счет на оплату № bЗАО0807935 от 30 августа 2022 | Тройник PP-R переходн Дн40х25х40 (72/12) ПК Контур 011503040400 |  |  | шт |  |  | 8 | 35.83 |  | 27.02 | 10.61 | 286.64 | [5 empty] | Тройник PP-R переходн Дн40х25х40 (72/12) ПК Контур 011503040400
|  | (Материалы для строительных работ) | [23 empty] | (Материалы для строительных работ)
|  | Цена=43,00/1,2 | [24 empty] | Цена=43,00/1,2
|  | Всего по позиции |  |  | 10: 27.02; 12: 286.64 | [11 empty] | Всего по позиции
344 | Счет на оплату № bЗАО0807935 от 30 августа 2022 | Тройник PP-R переходн Дн50х40х50 (36/6) ПК Контур 011503050800 |  |  | шт |  |  | 8 | 77.5 |  | 58.44 | 10.61 | 620 | [5 empty] | Тройник PP-R переходн Дн50х40х50 (36/6) ПК Контур 011503050800
|  | (Материалы для строительных работ) | [23 empty] | (Материалы для строительных работ)
|  | Цена=93,00/1,2 | [24 empty] | Цена=93,00/1,2
|  | Всего по позиции |  |  | 10: 58.44; 12: 620 | [11 empty] | Всего по позиции
345 | Счет на оплату № bЗАО0807935 от 30 августа 2022 | Угольник PP-R Дн40 (216/12) ПК Контур 011401040000 |  |  | шт |  |  | 8 | 35.83 |  | 27.02 | 10.61 | 286.64 | [5 empty] | Угольник PP-R Дн40 (216/12) ПК Контур 011401040000
|  | (Материалы для строительных работ) | [23 empty] | (Материалы для строительных работ)
|  | Цена=43,00/1,2 | [24 empty] | Цена=43,00/1,2
|  | Всего по позиции |  |  | 10: 27.02; 12: 286.64 | [11 empty] | Всего по позиции
346 | Счет на оплату № bЗАО0807935 от 30 августа 2022 | Ниппель латунь прям Ду1 1/4" НР/НР (60/10) Valtec VTr.582.N.0007 |  |  | шт |  |  | 16 | 300 |  | 452.4 | 10.61 | 4800 | [5 empty] | Ниппель латунь прям Ду1 1/4" НР/НР (60/10) Valtec VTr.582.N.0007
|  | (Материалы для строительных работ) | [23 empty] | (Материалы для строительных работ)
|  | Цена=360,00/1,2 | [24 empty] | Цена=360,00/1,2
|  | Всего по позиции |  |  | 10: 452.4; 12: 4800 | [11 empty] | Всего по позиции
347 | Счет на оплату № bЗАО0807935 от 30 августа 2022 | Хомут с р/прокладкой Ду38-43 (1 1/4") М8 б/комплекта (160) |  |  | шт |  |  | 2 | 25.83 |  | 4.87 | 10.61 | 51.66 | [5 empty] | Хомут с р/прокладкой Ду38-43 (1 1/4") М8 б/комплекта (160)
|  | (Материалы для строительных работ) | [23 empty] | (Материалы для строительных работ)
|  | Цена=31,00/1,2 | [24 empty] | Цена=31,00/1,2
|  | Всего по позиции |  |  | 10: 4.87; 12: 51.66 | [11 empty] | Всего по позиции
348 | Счет на оплату № bЗАО0807935 от 30 августа 2022 | Хомут с р/прокладкой Ду47-51 (1 1/2") М8 б/комплекта (130) |  |  | шт |  |  | 13 | 27.5 |  | 33.69 | 10.61 | 357.5 | [5 empty] | Хомут с р/прокладкой Ду47-51 (1 1/2") М8 б/комплекта (130)
|  | (Материалы для строительных работ) | [23 empty] | (Материалы для строительных работ)
|  | Цена=33,00/1,2 | [24 empty] | Цена=33,00/1,2
|  | Всего по позиции |  |  | 10: 33.69; 12: 357.5 | [11 empty] | Всего по позиции
349 | Счет на оплату № bЗАО0807935 от 30 августа 2022 | Шпилька сталь оц М8х2000 (кл.пр. 4,8-5,6) |  |  | шт |  |  | 3 | 91.67 |  | 25.92 | 10.61 | 275.01 | [5 empty] | Шпилька сталь оц М8х2000 (кл.пр. 4,8-5,6)
|  | (Материалы для строительных работ) | [23 empty] | (Материалы для строительных работ)
|  | Цена=110,00/1,2 | [24 empty] | Цена=110,00/1,2
|  | Всего по позиции |  |  | 10: 25.92; 12: 275.01 | [11 empty] | Всего по позиции
350 | Счет на оплату № bЗАО0807935 от 30 августа 2022 | Редуктор давления VT.087 поршневой латунь (1-4,5бар) Ду32 Ру25 ВР/ВР 80C (12) Valtec VT.087.N.0745 |  |  | шт |  |  | 8 | 8465.83 |  | 6383.28 | 10.61 | 67726.64 | [5 empty] | Редуктор давления VT.087 поршневой латунь (1-4,5бар) Ду32 Ру25 ВР/ВР 80C (12) Valtec VT.087.N.0745
|  | (Материалы для строительных работ) | [23 empty] | (Материалы для строительных работ)
|  | Цена=10159,00/1,2 | [24 empty] | Цена=10159,00/1,2
|  | Всего по позиции |  |  | 10: 6383.28; 12: 67726.64 | [11 empty] | Всего по позиции
|  | Итого по разделу 8 Стояки ХВС в четвертом подъезде. |  |  | 10: 17870.17; 12: 189602.5 | [15 empty] | Итого по разделу 8 Стояки ХВС в четвертом подъезде.
Раздел 9. Стояки ГВС и циркуляции в четвертом подъезде. | [17 empty] | Раздел 9. Стояки ГВС и циркуляции в четвертом подъезде.
351 | ТЕРр65-1-1 | Разборка трубопроводов из водогазопроводных труб диаметром: до 32 мм |  |  | 4: 100 м трубопровода; 7: 0.26 | [5 empty] | Разборка трубопроводов из водогазопроводных труб диаметром: до 32 мм
|  | Объем=26 / 100 | [17 empty] | Объем=26 / 100
| Приказ от 04.08.2020 № 421/пр прил.10 табл.3 п.3 | Производство ремонтно-строительных работ осуществляется на территории действующего предприятия с наличием в зоне производства работ одного или нескольких из перечисленных ниже факторов: - разветвленной сети транспортных и инженерных коммуникаций; - стесненных условий для складирования материалов; - действующего технологического оборудования ОЗП=1,15; ЭМ=1,15 к расх.; ЗПМ=1,15; ТЗ=1,15; ТЗМ=1,15 | [18 empty] | Производство ремонтно-строительных работ осуществляется на территории действующего предприятия с наличием в зоне производства работ одного или нескольких из перечисленных ниже факторов: - разветвленной сети транспортных и инженерных коммуникаций; - стесненных условий для складирования материалов; - действующего технологического оборудования ОЗП=1,15; ЭМ=1,15 к расх.; ЗПМ=1,15; ТЗ=1,15; ТЗМ=1,15
| Приказ от 04.08.2020 № 421/пр прил.10 табл.3 п.9 | Производство ремонтно-строительных работ осуществляется в жилых зданиях без расселения ОЗП=1,5; ЭМ=1,5 к расх.; ЗПМ=1,5; ТЗ=1,5; ТЗМ=1,5 | [18 empty] | Производство ремонтно-строительных работ осуществляется в жилых зданиях без расселения ОЗП=1,5; ЭМ=1,5 к расх.; ЗПМ=1,5; ТЗ=1,5; ТЗМ=1,5
| 1 | ОТ |  |  | 8: 405.87; 9: 1.725; 10: 182.03 | [8 empty] | ОТ
| 2 | ЭМ |  |  | 8: 8.12; 9: 1.725; 10: 3.64 | [8 empty] | ЭМ
| 3 | в т.ч. ОТм |  |  | 8: 1.9; 9: 1.725; 10: 0.85 | [8 empty] | в т.ч. ОТм
| 4 | М |  |  | 8: 69.13; 10: 17.97 | [8 empty] | М
|  | ЗТ |  |  | 4: чел.-ч; 5: 34.66; 6: 1.725; 7: 15.545 | [9 empty] | ЗТ
|  | ЗТм |  |  | 4: чел.-ч; 5: 0.1; 6: 1.725; 7: 0.04485 | [9 empty] | ЗТм
|  | Итого по расценке |  |  | 8: 483.12; 10: 203.64 | [10 empty] | Итого по расценке
|  | ФОТ |  |  | 10: 182.88 | [9 empty] | ФОТ
| Приказ № 812/пр от 21.12.2020 Прил. п.99.1 | НР Внутренние санитарно-технические работы: демонтаж и разборка (ремонтно-строительные) |  |  | 4: %; 5: 87; 7: 87; 10: 159.11 | [9 empty] | НР Внутренние санитарно-технические работы: демонтаж и разборка (ремонтно-строительные)
| Приказ № 774/пр от 11.12.2020 Прил. п.99.1 | СП Внутренние санитарно-технические работы: демонтаж и разборка (ремонтно-строительные) |  |  | 4: %; 5: 44; 7: 44; 10: 80.47 | [9 empty] | СП Внутренние санитарно-технические работы: демонтаж и разборка (ремонтно-строительные)
|  | Всего по позиции |  |  | 10: 443.22 | [11 empty] | Всего по позиции
352 | ТЕРр65-1-2 | Разборка трубопроводов из водогазопроводных труб диаметром: до 63 мм |  |  | 4: 100 м трубопровода; 7: 0.32 | [5 empty] | Разборка трубопроводов из водогазопроводных труб диаметром: до 63 мм
|  | Объем=(6+26) / 100 | [17 empty] | Объем=(6+26) / 100
| Приказ от 04.08.2020 № 421/пр прил.10 табл.3 п.3 | Производство ремонтно-строительных работ осуществляется на территории действующего предприятия с наличием в зоне производства работ одного или нескольких из перечисленных ниже факторов: - разветвленной сети транспортных и инженерных коммуникаций; - стесненных условий для складирования материалов; - действующего технологического оборудования ОЗП=1,15; ЭМ=1,15 к расх.; ЗПМ=1,15; ТЗ=1,15; ТЗМ=1,15 | [18 empty] | Производство ремонтно-строительных работ осуществляется на территории действующего предприятия с наличием в зоне производства работ одного или нескольких из перечисленных ниже факторов: - разветвленной сети транспортных и инженерных коммуникаций; - стесненных условий для складирования материалов; - действующего технологического оборудования ОЗП=1,15; ЭМ=1,15 к расх.; ЗПМ=1,15; ТЗ=1,15; ТЗМ=1,15
| Приказ от 04.08.2020 № 421/пр прил.10 табл.3 п.9 | Производство ремонтно-строительных работ осуществляется в жилых зданиях без расселения ОЗП=1,5; ЭМ=1,5 к расх.; ЗПМ=1,5; ТЗ=1,5; ТЗМ=1,5 | [18 empty] | Производство ремонтно-строительных работ осуществляется в жилых зданиях без расселения ОЗП=1,5; ЭМ=1,5 к расх.; ЗПМ=1,5; ТЗ=1,5; ТЗМ=1,5
| 1 | ОТ |  |  | 8: 698.15; 9: 1.725; 10: 385.38 | [8 empty] | ОТ
| 2 | ЭМ |  |  | 8: 13.92; 9: 1.725; 10: 7.68 | [8 empty] | ЭМ
| 3 | в т.ч. ОТм |  |  | 8: 3.24; 9: 1.725; 10: 1.79 | [8 empty] | в т.ч. ОТм
| 4 | М |  |  | 8: 119.14; 10: 38.12 | [8 empty] | М
|  | ЗТ |  |  | 4: чел.-ч; 5: 59.62; 6: 1.725; 7: 32.9102 | [9 empty] | ЗТ
|  | ЗТм |  |  | 4: чел.-ч; 5: 0.17; 6: 1.725; 7: 0.09384 | [9 empty] | ЗТм
|  | Итого по расценке |  |  | 8: 831.21; 10: 431.18 | [10 empty] | Итого по расценке
|  | ФОТ |  |  | 10: 387.17 | [9 empty] | ФОТ
| Приказ № 812/пр от 21.12.2020 Прил. п.99.1 | НР Внутренние санитарно-технические работы: демонтаж и разборка (ремонтно-строительные) |  |  | 4: %; 5: 87; 7: 87; 10: 336.84 | [9 empty] | НР Внутренние санитарно-технические работы: демонтаж и разборка (ремонтно-строительные)
| Приказ № 774/пр от 11.12.2020 Прил. п.99.1 | СП Внутренние санитарно-технические работы: демонтаж и разборка (ремонтно-строительные) |  |  | 4: %; 5: 44; 7: 44; 10: 170.35 | [9 empty] | СП Внутренние санитарно-технические работы: демонтаж и разборка (ремонтно-строительные)
|  | Всего по позиции |  |  | 10: 938.37 | [11 empty] | Всего по позиции
353 | ТЕР16-04-002-03 | Прокладка трубопроводов водоснабжения из напорных полиэтиленовых труб низкого давления среднего типа наружным диаметром: 32 мм |  |  | 4: 100 м трубопровода; 7: 0.26 | [5 empty] | Прокладка трубопроводов водоснабжения из напорных полиэтиленовых труб низкого давления среднего типа наружным диаметром: 32 мм
|  | Объем=26 / 100 | [17 empty] | Объем=26 / 100
| Приказ от 04.08.2020 № 421/пр прил.10 табл.3 п.3 | Производство ремонтно-строительных работ осуществляется на территории действующего предприятия с наличием в зоне производства работ одного или нескольких из перечисленных ниже факторов: - разветвленной сети транспортных и инженерных коммуникаций; - стесненных условий для складирования материалов; - действующего технологического оборудования ОЗП=1,15; ЭМ=1,15 к расх.; ЗПМ=1,15; ТЗ=1,15; ТЗМ=1,15 | [18 empty] | Производство ремонтно-строительных работ осуществляется на территории действующего предприятия с наличием в зоне производства работ одного или нескольких из перечисленных ниже факторов: - разветвленной сети транспортных и инженерных коммуникаций; - стесненных условий для складирования материалов; - действующего технологического оборудования ОЗП=1,15; ЭМ=1,15 к расх.; ЗПМ=1,15; ТЗ=1,15; ТЗМ=1,15
| Приказ от 04.08.2020 № 421/пр прил.10 табл.3 п.9 | Производство ремонтно-строительных работ осуществляется в жилых зданиях без расселения ОЗП=1,5; ЭМ=1,5 к расх.; ЗПМ=1,5; ТЗ=1,5; ТЗМ=1,5 | [18 empty] | Производство ремонтно-строительных работ осуществляется в жилых зданиях без расселения ОЗП=1,5; ЭМ=1,5 к расх.; ЗПМ=1,5; ТЗ=1,5; ТЗМ=1,5
| 1 | ОТ |  |  | 8: 1701.55; 9: 1.725; 10: 763.15 | [8 empty] | ОТ
| 2 | ЭМ |  |  | 8: 541.81; 9: 1.725; 10: 243 | [8 empty] | ЭМ
| 3 | в т.ч. ОТм |  |  | 8: 89.82; 9: 1.725; 10: 40.28 | [8 empty] | в т.ч. ОТм
| 4 | М |  |  | 8: 823.3; 10: 13.36 | [8 empty] | М
|  | ЗТ |  |  | 4: чел.-ч; 5: 121.8; 6: 1.725; 7: 54.6273 | [9 empty] | ЗТ
|  | ЗТм |  |  | 4: чел.-ч; 5: 4.72; 6: 1.725; 7: 2.1169 | [9 empty] | ЗТм
|  | Итого по расценке |  |  | 8: 2294.74; 10: 1019.51 | [10 empty] | Итого по расценке
|  | ФОТ |  |  | 10: 803.43 | [9 empty] | ФОТ
| Приказ № 812/пр от 21.12.2020 Прил. п.16, Приказ № 812/пр от 21.12.2020 п.25 | НР Сантехнические работы - внутренние (трубопроводы, водопровод, канализация, отопление, газоснабжение, вентиляция и кондиционирование воздуха) |  |  | 4: %; 5: 121; 6: 0.9; 7: 108.9; 10: 874.94 | [9 empty] | НР Сантехнические работы - внутренние (трубопроводы, водопровод, канализация, отопление, газоснабжение, вентиляция и кондиционирование воздуха)
| Приказ № 774/пр от 11.12.2020 Прил. п.16, Приказ № 774/пр от 11.12.2020 п.16 | СП Сантехнические работы - внутренние (трубопроводы, водопровод, канализация, отопление, газоснабжение, вентиляция и кондиционирование воздуха) |  |  | 4: %; 5: 72; 6: 0.85; 7: 61.2; 10: 491.7 | [9 empty] | СП Сантехнические работы - внутренние (трубопроводы, водопровод, канализация, отопление, газоснабжение, вентиляция и кондиционирование воздуха)
|  | Всего по позиции |  |  | 10: 2386.15 | [11 empty] | Всего по позиции
354 | Счет на оплату № bЗАО0807937 от 30 августа 2022 | Труба PP RCT PRO PRESS GF стекловолокно Дн32 L=4м SDR 6 ПК Контур 130220032000 (РАСХОД ТРУБЫ-0,938) |  |  | м |  |  | 24.4 | 461.67 |  | 1061.71 | 10.61 | 11264.75 | [5 empty] | Труба PP RCT PRO PRESS GF стекловолокно Дн32 L=4м SDR 6 ПК Контур 130220032000 (РАСХОД ТРУБЫ-0,938)
|  | (Материалы для строительных работ) | [23 empty] | (Материалы для строительных работ)
|  | Объем=26*0,938 | [17 empty] | Объем=26*0,938
|  | Цена=554,00/1,2 | [24 empty] | Цена=554,00/1,2
|  | Всего по позиции |  |  | 10: 1061.71; 12: 11264.75 | [11 empty] | Всего по позиции
355 | ТЕР16-04-002-04 | Прокладка трубопроводов водоснабжения из напорных полиэтиленовых труб низкого давления среднего типа наружным диаметром: 40 мм |  |  | 4: 100 м трубопровода; 7: 0.06 | [5 empty] | Прокладка трубопроводов водоснабжения из напорных полиэтиленовых труб низкого давления среднего типа наружным диаметром: 40 мм
|  | Объем=6 / 100 | [17 empty] | Объем=6 / 100
| Приказ от 04.08.2020 № 421/пр прил.10 табл.3 п.3 | Производство ремонтно-строительных работ осуществляется на территории действующего предприятия с наличием в зоне производства работ одного или нескольких из перечисленных ниже факторов: - разветвленной сети транспортных и инженерных коммуникаций; - стесненных условий для складирования материалов; - действующего технологического оборудования ОЗП=1,15; ЭМ=1,15 к расх.; ЗПМ=1,15; ТЗ=1,15; ТЗМ=1,15 | [18 empty] | Производство ремонтно-строительных работ осуществляется на территории действующего предприятия с наличием в зоне производства работ одного или нескольких из перечисленных ниже факторов: - разветвленной сети транспортных и инженерных коммуникаций; - стесненных условий для складирования материалов; - действующего технологического оборудования ОЗП=1,15; ЭМ=1,15 к расх.; ЗПМ=1,15; ТЗ=1,15; ТЗМ=1,15
| Приказ от 04.08.2020 № 421/пр прил.10 табл.3 п.9 | Производство ремонтно-строительных работ осуществляется в жилых зданиях без расселения ОЗП=1,5; ЭМ=1,5 к расх.; ЗПМ=1,5; ТЗ=1,5; ТЗМ=1,5 | [18 empty] | Производство ремонтно-строительных работ осуществляется в жилых зданиях без расселения ОЗП=1,5; ЭМ=1,5 к расх.; ЗПМ=1,5; ТЗ=1,5; ТЗМ=1,5
| 1 | ОТ |  |  | 8: 2268.73; 9: 1.725; 10: 234.81 | [8 empty] | ОТ
| 2 | ЭМ |  |  | 8: 680.76; 9: 1.725; 10: 70.46 | [8 empty] | ЭМ
| 3 | в т.ч. ОТм |  |  | 8: 112.28; 9: 1.725; 10: 11.62 | [8 empty] | в т.ч. ОТм
| 4 | М |  |  | 8: 1204.08; 10: 5.73 | [8 empty] | М
|  | ЗТ |  |  | 4: чел.-ч; 5: 162.4; 6: 1.725; 7: 16.8084 | [9 empty] | ЗТ
|  | ЗТм |  |  | 4: чел.-ч; 5: 5.9; 6: 1.725; 7: 0.61065 | [9 empty] | ЗТм
|  | Итого по расценке |  |  | 8: 3044.99; 10: 311 | [10 empty] | Итого по расценке
|  | ФОТ |  |  | 10: 246.43 | [9 empty] | ФОТ
| Приказ № 812/пр от 21.12.2020 Прил. п.16, Приказ № 812/пр от 21.12.2020 п.25 | НР Сантехнические работы - внутренние (трубопроводы, водопровод, канализация, отопление, газоснабжение, вентиляция и кондиционирование воздуха) |  |  | 4: %; 5: 121; 6: 0.9; 7: 108.9; 10: 268.36 | [9 empty] | НР Сантехнические работы - внутренние (трубопроводы, водопровод, канализация, отопление, газоснабжение, вентиляция и кондиционирование воздуха)
| Приказ № 774/пр от 11.12.2020 Прил. п.16, Приказ № 774/пр от 11.12.2020 п.16 | СП Сантехнические работы - внутренние (трубопроводы, водопровод, канализация, отопление, газоснабжение, вентиляция и кондиционирование воздуха) |  |  | 4: %; 5: 72; 6: 0.85; 7: 61.2; 10: 150.82 | [9 empty] | СП Сантехнические работы - внутренние (трубопроводы, водопровод, канализация, отопление, газоснабжение, вентиляция и кондиционирование воздуха)
|  | Всего по позиции |  |  | 10: 730.18 | [11 empty] | Всего по позиции
356 | Счет на оплату № bЗАО0807937 от 30 августа 2022 | Труба PP-RGF арм стекловолокном Дн40х6,7 Ру25 80C L=4м (40/4) ПК Контур 010220040000 (РАСХОД ТРУБЫ-0,937) |  |  | м |  |  | 5.622 | 201.67 |  | 106.86 | 10.61 | 1133.79 | [5 empty] | Труба PP-RGF арм стекловолокном Дн40х6,7 Ру25 80C L=4м (40/4) ПК Контур 010220040000 (РАСХОД ТРУБЫ-0,937)
|  | (Материалы для строительных работ) | [23 empty] | (Материалы для строительных работ)
|  | Объем=6*0,937 | [17 empty] | Объем=6*0,937
|  | Цена=242,00/1,2 | [24 empty] | Цена=242,00/1,2
|  | Всего по позиции |  |  | 10: 106.86; 12: 1133.79 | [11 empty] | Всего по позиции
357 | ТЕР16-04-002-05 | Прокладка трубопроводов водоснабжения из напорных полиэтиленовых труб низкого давления среднего типа наружным диаметром: 50 мм |  |  | 4: 100 м трубопровода; 7: 0.26 | [5 empty] | Прокладка трубопроводов водоснабжения из напорных полиэтиленовых труб низкого давления среднего типа наружным диаметром: 50 мм
|  | Объем=26 / 100 | [17 empty] | Объем=26 / 100
| Приказ от 04.08.2020 № 421/пр прил.10 табл.3 п.3 | Производство ремонтно-строительных работ осуществляется на территории действующего предприятия с наличием в зоне производства работ одного или нескольких из перечисленных ниже факторов: - разветвленной сети транспортных и инженерных коммуникаций; - стесненных условий для складирования материалов; - действующего технологического оборудования ОЗП=1,15; ЭМ=1,15 к расх.; ЗПМ=1,15; ТЗ=1,15; ТЗМ=1,15 | [18 empty] | Производство ремонтно-строительных работ осуществляется на территории действующего предприятия с наличием в зоне производства работ одного или нескольких из перечисленных ниже факторов: - разветвленной сети транспортных и инженерных коммуникаций; - стесненных условий для складирования материалов; - действующего технологического оборудования ОЗП=1,15; ЭМ=1,15 к расх.; ЗПМ=1,15; ТЗ=1,15; ТЗМ=1,15
| Приказ от 04.08.2020 № 421/пр прил.10 табл.3 п.9 | Производство ремонтно-строительных работ осуществляется в жилых зданиях без расселения ОЗП=1,5; ЭМ=1,5 к расх.; ЗПМ=1,5; ТЗ=1,5; ТЗМ=1,5 | [18 empty] | Производство ремонтно-строительных работ осуществляется в жилых зданиях без расселения ОЗП=1,5; ЭМ=1,5 к расх.; ЗПМ=1,5; ТЗ=1,5; ТЗМ=1,5
| 1 | ОТ |  |  | 8: 1977.03; 9: 1.725; 10: 886.7 | [8 empty] | ОТ
| 2 | ЭМ |  |  | 8: 1502.26; 9: 1.725; 10: 673.76 | [8 empty] | ЭМ
| 3 | в т.ч. ОТм |  |  | 8: 256.14; 9: 1.725; 10: 114.88 | [8 empty] | в т.ч. ОТм
| 4 | М |  |  | 8: 1748.68; 10: 22.98 | [8 empty] | М
|  | ЗТ |  |  | 4: чел.-ч; 5: 141.52; 6: 1.725; 7: 63.4717 | [9 empty] | ЗТ
|  | ЗТм |  |  | 4: чел.-ч; 5: 13.46; 6: 1.725; 7: 6.0368 | [9 empty] | ЗТм
|  | Итого по расценке |  |  | 8: 3567.66; 10: 1583.44 | [10 empty] | Итого по расценке
|  | ФОТ |  |  | 10: 1001.58 | [9 empty] | ФОТ
| Приказ № 812/пр от 21.12.2020 Прил. п.16, Приказ № 812/пр от 21.12.2020 п.25 | НР Сантехнические работы - внутренние (трубопроводы, водопровод, канализация, отопление, газоснабжение, вентиляция и кондиционирование воздуха) |  |  | 4: %; 5: 121; 6: 0.9; 7: 108.9; 10: 1090.72 | [9 empty] | НР Сантехнические работы - внутренние (трубопроводы, водопровод, канализация, отопление, газоснабжение, вентиляция и кондиционирование воздуха)
| Приказ № 774/пр от 11.12.2020 Прил. п.16, Приказ № 774/пр от 11.12.2020 п.16 | СП Сантехнические работы - внутренние (трубопроводы, водопровод, канализация, отопление, газоснабжение, вентиляция и кондиционирование воздуха) |  |  | 4: %; 5: 72; 6: 0.85; 7: 61.2; 10: 612.97 | [9 empty] | СП Сантехнические работы - внутренние (трубопроводы, водопровод, канализация, отопление, газоснабжение, вентиляция и кондиционирование воздуха)
|  | Всего по позиции |  |  | 10: 3287.13 | [11 empty] | Всего по позиции
358 | Счет на оплату № bЗАО0807937 от 30 августа 2022 | Труба PP RCT PRO PRESS GF стекловолокно Дн50 L=4м SDR 6 ПК Контур 130220050000 (РАСХОД ТРУБЫ-0,937) |  |  | м |  |  | 24.6 | 1077.5 |  | 2498.26 | 10.61 | 26506.5 | [5 empty] | Труба PP RCT PRO PRESS GF стекловолокно Дн50 L=4м SDR 6 ПК Контур 130220050000 (РАСХОД ТРУБЫ-0,937)
|  | (Материалы для строительных работ) | [23 empty] | (Материалы для строительных работ)
|  | Объем=26*0,946 | [17 empty] | Объем=26*0,946
|  | Цена=1293,00/1,2 | [24 empty] | Цена=1293,00/1,2
|  | Всего по позиции |  |  | 10: 2498.26; 12: 26506.5 | [11 empty] | Всего по позиции
359 | ТЕР18-06-007-02 | Демонтаж фильтров диаметром: 32 мм |  |  | 4: 10 фильтров; 7: 0.8 | [5 empty] | Демонтаж фильтров диаметром: 32 мм
|  | Объем=8 / 10 | [17 empty] | Объем=8 / 10
| Приказ от 04.09.2019 № 519/пр табл.2 п.3 | Демонтаж (разборка) систем инженерно-технического обеспечения ОЗП=0,4; ЭМ=0,4 к расх.; ЗПМ=0,4; МАТ=0 к расх.; ТЗ=0,4; ТЗМ=0,4 | [18 empty] | Демонтаж (разборка) систем инженерно-технического обеспечения ОЗП=0,4; ЭМ=0,4 к расх.; ЗПМ=0,4; МАТ=0 к расх.; ТЗ=0,4; ТЗМ=0,4
| Приказ от 04.08.2020 № 421/пр прил.10 табл.3 п.3 | Производство ремонтно-строительных работ осуществляется на территории действующего предприятия с наличием в зоне производства работ одного или нескольких из перечисленных ниже факторов: - разветвленной сети транспортных и инженерных коммуникаций; - стесненных условий для складирования материалов; - действующего технологического оборудования ОЗП=1,15; ЭМ=1,15 к расх.; ЗПМ=1,15; ТЗ=1,15; ТЗМ=1,15 | [18 empty] | Производство ремонтно-строительных работ осуществляется на территории действующего предприятия с наличием в зоне производства работ одного или нескольких из перечисленных ниже факторов: - разветвленной сети транспортных и инженерных коммуникаций; - стесненных условий для складирования материалов; - действующего технологического оборудования ОЗП=1,15; ЭМ=1,15 к расх.; ЗПМ=1,15; ТЗ=1,15; ТЗМ=1,15
| Приказ от 04.08.2020 № 421/пр прил.10 табл.3 п.9 | Производство ремонтно-строительных работ осуществляется в жилых зданиях без расселения ОЗП=1,5; ЭМ=1,5 к расх.; ЗПМ=1,5; ТЗ=1,5; ТЗМ=1,5 | [18 empty] | Производство ремонтно-строительных работ осуществляется в жилых зданиях без расселения ОЗП=1,5; ЭМ=1,5 к расх.; ЗПМ=1,5; ТЗ=1,5; ТЗМ=1,5
| 1 | ОТ |  |  | 8: 108.39; 9: 0.69; 10: 59.83 | [8 empty] | ОТ
| 2 | ЭМ |  |  | 8: 62.45; 9: 0.69; 10: 18.38 | [8 empty] | ЭМ
| 3 | в т.ч. ОТм |  |  | 8: 0.57; 9: 0.69; 10: 0.31 | [8 empty] | в т.ч. ОТм
| 4 | М |  |  | 8: 6036.5; 9: 0; 10: 0 | [8 empty] | М
|  | ЗТ |  |  | 4: чел.-ч; 5: 8.18; 6: 0.69; 7: 4.5154 | [9 empty] | ЗТ
|  | ЗТм |  |  | 4: чел.-ч; 5: 0.03; 6: 0.69; 7: 0.01656 | [9 empty] | ЗТм
|  | Итого по расценке |  |  | 8: 6178.19; 10: 78.21 | [10 empty] | Итого по расценке
|  | ФОТ |  |  | 10: 60.14 | [9 empty] | ФОТ
| Приказ № 812/пр от 21.12.2020 Прил. п.16, Приказ № 812/пр от 21.12.2020 п.25 | НР Сантехнические работы - внутренние (трубопроводы, водопровод, канализация, отопление, газоснабжение, вентиляция и кондиционирование воздуха) |  |  | 4: %; 5: 121; 7: 121; 10: 72.77 | [9 empty] | НР Сантехнические работы - внутренние (трубопроводы, водопровод, канализация, отопление, газоснабжение, вентиляция и кондиционирование воздуха)
| Приказ № 774/пр от 11.12.2020 Прил. п.16, Приказ № 774/пр от 11.12.2020 п.16 | СП Сантехнические работы - внутренние (трубопроводы, водопровод, канализация, отопление, газоснабжение, вентиляция и кондиционирование воздуха) |  |  | 4: %; 5: 72; 7: 72; 10: 43.3 | [9 empty] | СП Сантехнические работы - внутренние (трубопроводы, водопровод, канализация, отопление, газоснабжение, вентиляция и кондиционирование воздуха)
|  | Всего по позиции |  |  | 10: 194.28 | [11 empty] | Всего по позиции
360 | ТЕР18-06-007-02 | Установка фильтров диаметром: 32 мм |  |  | 4: 10 фильтров; 7: 0.8 | [5 empty] | Установка фильтров диаметром: 32 мм
|  | Объем=8 / 10 | [17 empty] | Объем=8 / 10
| Приказ от 04.08.2020 № 421/пр прил.10 табл.3 п.3 | Производство ремонтно-строительных работ осуществляется на территории действующего предприятия с наличием в зоне производства работ одного или нескольких из перечисленных ниже факторов: - разветвленной сети транспортных и инженерных коммуникаций; - стесненных условий для складирования материалов; - действующего технологического оборудования ОЗП=1,15; ЭМ=1,15 к расх.; ЗПМ=1,15; ТЗ=1,15; ТЗМ=1,15 | [18 empty] | Производство ремонтно-строительных работ осуществляется на территории действующего предприятия с наличием в зоне производства работ одного или нескольких из перечисленных ниже факторов: - разветвленной сети транспортных и инженерных коммуникаций; - стесненных условий для складирования материалов; - действующего технологического оборудования ОЗП=1,15; ЭМ=1,15 к расх.; ЗПМ=1,15; ТЗ=1,15; ТЗМ=1,15
| Приказ от 04.08.2020 № 421/пр прил.10 табл.3 п.9 | Производство ремонтно-строительных работ осуществляется в жилых зданиях без расселения ОЗП=1,5; ЭМ=1,5 к расх.; ЗПМ=1,5; ТЗ=1,5; ТЗМ=1,5 | [18 empty] | Производство ремонтно-строительных работ осуществляется в жилых зданиях без расселения ОЗП=1,5; ЭМ=1,5 к расх.; ЗПМ=1,5; ТЗ=1,5; ТЗМ=1,5
| 1 | ОТ |  |  | 8: 108.39; 9: 1.725; 10: 149.58 | [8 empty] | ОТ
| 2 | ЭМ |  |  | 8: 62.45; 9: 1.725; 10: 45.95 | [8 empty] | ЭМ
| 3 | в т.ч. ОТм |  |  | 8: 0.57; 9: 1.725; 10: 0.79 | [8 empty] | в т.ч. ОТм
| 4 | М |  |  | 8: 6036.5; 10: 0 | [8 empty] | М
|  | ЗТ |  |  | 4: чел.-ч; 5: 8.18; 6: 1.725; 7: 11.2884 | [9 empty] | ЗТ
|  | ЗТм |  |  | 4: чел.-ч; 5: 0.03; 6: 1.725; 7: 0.0414 | [9 empty] | ЗТм
|  | Итого по расценке |  |  | 8: 141.69; 10: 195.53 | [10 empty] | Итого по расценке
|  | ФОТ |  |  | 10: 150.37 | [9 empty] | ФОТ
| Приказ № 812/пр от 21.12.2020 Прил. п.16, Приказ № 812/пр от 21.12.2020 п.25 | НР Сантехнические работы - внутренние (трубопроводы, водопровод, канализация, отопление, газоснабжение, вентиляция и кондиционирование воздуха) |  |  | 4: %; 5: 121; 6: 0.9; 7: 108.9; 10: 163.75 | [9 empty] | НР Сантехнические работы - внутренние (трубопроводы, водопровод, канализация, отопление, газоснабжение, вентиляция и кондиционирование воздуха)
| Приказ № 774/пр от 11.12.2020 Прил. п.16, Приказ № 774/пр от 11.12.2020 п.16 | СП Сантехнические работы - внутренние (трубопроводы, водопровод, канализация, отопление, газоснабжение, вентиляция и кондиционирование воздуха) |  |  | 4: %; 5: 72; 6: 0.85; 7: 61.2; 10: 92.03 | [9 empty] | СП Сантехнические работы - внутренние (трубопроводы, водопровод, канализация, отопление, газоснабжение, вентиляция и кондиционирование воздуха)
|  | Всего по позиции |  |  | 10: 451.31 | [11 empty] | Всего по позиции
361 | Счет на оплату № bЗАО0807937 от 30 августа 2022 | Фильтр сетчатый латунь Ф-32Р Ду32 Ру16 ВР/ВР 120C Цветлит ZW40014 |  |  | шт |  |  | 8 | 657.5 |  | 495.76 | 10.61 | 5260 | [5 empty] | Фильтр сетчатый латунь Ф-32Р Ду32 Ру16 ВР/ВР 120C Цветлит ZW40014
|  | (Материалы для строительных работ) | [23 empty] | (Материалы для строительных работ)
|  | Цена=789,00/1,2 | [24 empty] | Цена=789,00/1,2
|  | Всего по позиции |  |  | 10: 495.76; 12: 5260 | [11 empty] | Всего по позиции
362 | ТЕР18-06-003-10 | Установка воздухоотводчиков |  |  | 4: 1 шт.; 7: 1 | [5 empty] | Установка воздухоотводчиков
| Приказ от 04.08.2020 № 421/пр прил.10 табл.3 п.3 | Производство ремонтно-строительных работ осуществляется на территории действующего предприятия с наличием в зоне производства работ одного или нескольких из перечисленных ниже факторов: - разветвленной сети транспортных и инженерных коммуникаций; - стесненных условий для складирования материалов; - действующего технологического оборудования ОЗП=1,15; ЭМ=1,15 к расх.; ЗПМ=1,15; ТЗ=1,15; ТЗМ=1,15 | [18 empty] | Производство ремонтно-строительных работ осуществляется на территории действующего предприятия с наличием в зоне производства работ одного или нескольких из перечисленных ниже факторов: - разветвленной сети транспортных и инженерных коммуникаций; - стесненных условий для складирования материалов; - действующего технологического оборудования ОЗП=1,15; ЭМ=1,15 к расх.; ЗПМ=1,15; ТЗ=1,15; ТЗМ=1,15
| Приказ от 04.08.2020 № 421/пр прил.10 табл.3 п.9 | Производство ремонтно-строительных работ осуществляется в жилых зданиях без расселения ОЗП=1,5; ЭМ=1,5 к расх.; ЗПМ=1,5; ТЗ=1,5; ТЗМ=1,5 | [18 empty] | Производство ремонтно-строительных работ осуществляется в жилых зданиях без расселения ОЗП=1,5; ЭМ=1,5 к расх.; ЗПМ=1,5; ТЗ=1,5; ТЗМ=1,5
| 1 | ОТ |  |  | 8: 22.24; 9: 1.725; 10: 38.36 | [8 empty] | ОТ
| 2 | ЭМ |  |  | 8: 10.19; 9: 1.725; 10: 17.58 | [8 empty] | ЭМ
| 3 | в т.ч. ОТм |  |  | 8: 0.38; 9: 1.725; 10: 0.66 | [8 empty] | в т.ч. ОТм
| 4 | М |  |  | 8: 86.25; 10: 6.6 | [8 empty] | М
|  | ЗТ |  |  | 4: чел.-ч; 5: 1.66; 6: 1.725; 7: 2.8635 | [9 empty] | ЗТ
|  | ЗТм |  |  | 4: чел.-ч; 5: 0.02; 6: 1.725; 7: 0.0345 | [9 empty] | ЗТм
|  | Итого по расценке |  |  | 8: 39.03; 10: 62.54 | [10 empty] | Итого по расценке
|  | ФОТ |  |  | 10: 39.02 | [9 empty] | ФОТ
| Приказ № 812/пр от 21.12.2020 Прил. п.16, Приказ № 812/пр от 21.12.2020 п.25 | НР Сантехнические работы - внутренние (трубопроводы, водопровод, канализация, отопление, газоснабжение, вентиляция и кондиционирование воздуха) |  |  | 4: %; 5: 121; 6: 0.9; 7: 108.9; 10: 42.49 | [9 empty] | НР Сантехнические работы - внутренние (трубопроводы, водопровод, канализация, отопление, газоснабжение, вентиляция и кондиционирование воздуха)
| Приказ № 774/пр от 11.12.2020 Прил. п.16, Приказ № 774/пр от 11.12.2020 п.16 | СП Сантехнические работы - внутренние (трубопроводы, водопровод, канализация, отопление, газоснабжение, вентиляция и кондиционирование воздуха) |  |  | 4: %; 5: 72; 6: 0.85; 7: 61.2; 10: 23.88 | [9 empty] | СП Сантехнические работы - внутренние (трубопроводы, водопровод, канализация, отопление, газоснабжение, вентиляция и кондиционирование воздуха)
|  | Всего по позиции |  |  | 10: 128.91 | [11 empty] | Всего по позиции
363 | Счет на оплату № bЗАО0807937 от 30 августа 2022 | Воздухоотводчик Flexvent латунь Ду15 НР с откл. клапаном Ру10 120C АДЛ HW02A510936/89000 |  |  | шт |  |  | 1 | 1180.83 |  | 111.29 | 10.61 | 1180.83 | [5 empty] | Воздухоотводчик Flexvent латунь Ду15 НР с откл. клапаном Ру10 120C АДЛ HW02A510936/89000
|  | (Материалы для строительных работ) | [23 empty] | (Материалы для строительных работ)
|  | Цена=1417,00/1,2 | [24 empty] | Цена=1417,00/1,2
|  | Всего по позиции |  |  | 10: 111.29; 12: 1180.83 | [11 empty] | Всего по позиции
364 | ТЕР18-07-001-02 Применительно | Демонтаж манометров: с трехходовым краном |  |  | 4: 1 компл.; 7: 8 | [5 empty] | Демонтаж манометров: с трехходовым краном
| Приказ от 04.09.2019 № 519/пр табл.2 п.3 | Демонтаж (разборка) систем инженерно-технического обеспечения ОЗП=0,4; ЭМ=0,4 к расх.; ЗПМ=0,4; МАТ=0 к расх.; ТЗ=0,4; ТЗМ=0,4 | [18 empty] | Демонтаж (разборка) систем инженерно-технического обеспечения ОЗП=0,4; ЭМ=0,4 к расх.; ЗПМ=0,4; МАТ=0 к расх.; ТЗ=0,4; ТЗМ=0,4
| Приказ от 04.08.2020 № 421/пр прил.10 табл.3 п.3 | Производство ремонтно-строительных работ осуществляется на территории действующего предприятия с наличием в зоне производства работ одного или нескольких из перечисленных ниже факторов: - разветвленной сети транспортных и инженерных коммуникаций; - стесненных условий для складирования материалов; - действующего технологического оборудования ОЗП=1,15; ЭМ=1,15 к расх.; ЗПМ=1,15; ТЗ=1,15; ТЗМ=1,15 | [18 empty] | Производство ремонтно-строительных работ осуществляется на территории действующего предприятия с наличием в зоне производства работ одного или нескольких из перечисленных ниже факторов: - разветвленной сети транспортных и инженерных коммуникаций; - стесненных условий для складирования материалов; - действующего технологического оборудования ОЗП=1,15; ЭМ=1,15 к расх.; ЗПМ=1,15; ТЗ=1,15; ТЗМ=1,15
| Приказ от 04.08.2020 № 421/пр прил.10 табл.3 п.9 | Производство ремонтно-строительных работ осуществляется в жилых зданиях без расселения ОЗП=1,5; ЭМ=1,5 к расх.; ЗПМ=1,5; ТЗ=1,5; ТЗМ=1,5 | [18 empty] | Производство ремонтно-строительных работ осуществляется в жилых зданиях без расселения ОЗП=1,5; ЭМ=1,5 к расх.; ЗПМ=1,5; ТЗ=1,5; ТЗМ=1,5
| 1 | ОТ |  |  | 8: 3.07; 9: 0.69; 10: 16.95 | [8 empty] | ОТ
| 4 | М |  |  | 8: 241.24; 9: 0; 10: 0 | [8 empty] | М
|  | ЗТ |  |  | 4: чел.-ч; 5: 0.22; 6: 0.69; 7: 1.2144 | [9 empty] | ЗТ
|  | Итого по расценке |  |  | 8: 244.31; 10: 16.95 | [10 empty] | Итого по расценке
|  | ФОТ |  |  | 10: 16.95 | [9 empty] | ФОТ
| Приказ № 812/пр от 21.12.2020 Прил. п.16, Приказ № 812/пр от 21.12.2020 п.25 | НР Сантехнические работы - внутренние (трубопроводы, водопровод, канализация, отопление, газоснабжение, вентиляция и кондиционирование воздуха) |  |  | 4: %; 5: 121; 7: 121; 10: 20.51 | [9 empty] | НР Сантехнические работы - внутренние (трубопроводы, водопровод, канализация, отопление, газоснабжение, вентиляция и кондиционирование воздуха)
| Приказ № 774/пр от 11.12.2020 Прил. п.16, Приказ № 774/пр от 11.12.2020 п.16 | СП Сантехнические работы - внутренние (трубопроводы, водопровод, канализация, отопление, газоснабжение, вентиляция и кондиционирование воздуха) |  |  | 4: %; 5: 72; 7: 72; 10: 12.2 | [9 empty] | СП Сантехнические работы - внутренние (трубопроводы, водопровод, канализация, отопление, газоснабжение, вентиляция и кондиционирование воздуха)
|  | Всего по позиции |  |  | 10: 49.66 | [11 empty] | Всего по позиции
365 | ТЕР18-07-001-02 | Установка манометров: с трехходовым краном |  |  | 4: 1 компл.; 7: 8 | [5 empty] | Установка манометров: с трехходовым краном
| Приказ от 04.08.2020 № 421/пр прил.10 табл.3 п.3 | Производство ремонтно-строительных работ осуществляется на территории действующего предприятия с наличием в зоне производства работ одного или нескольких из перечисленных ниже факторов: - разветвленной сети транспортных и инженерных коммуникаций; - стесненных условий для складирования материалов; - действующего технологического оборудования ОЗП=1,15; ЭМ=1,15 к расх.; ЗПМ=1,15; ТЗ=1,15; ТЗМ=1,15 | [18 empty] | Производство ремонтно-строительных работ осуществляется на территории действующего предприятия с наличием в зоне производства работ одного или нескольких из перечисленных ниже факторов: - разветвленной сети транспортных и инженерных коммуникаций; - стесненных условий для складирования материалов; - действующего технологического оборудования ОЗП=1,15; ЭМ=1,15 к расх.; ЗПМ=1,15; ТЗ=1,15; ТЗМ=1,15
| Приказ от 04.08.2020 № 421/пр прил.10 табл.3 п.9 | Производство ремонтно-строительных работ осуществляется в жилых зданиях без расселения ОЗП=1,5; ЭМ=1,5 к расх.; ЗПМ=1,5; ТЗ=1,5; ТЗМ=1,5 | [18 empty] | Производство ремонтно-строительных работ осуществляется в жилых зданиях без расселения ОЗП=1,5; ЭМ=1,5 к расх.; ЗПМ=1,5; ТЗ=1,5; ТЗМ=1,5
| 1 | ОТ |  |  | 8: 3.07; 9: 1.725; 10: 42.37 | [8 empty] | ОТ
| 4 | М |  |  | 8: 241.24; 10: 7.6 | [8 empty] | М
|  | ЗТ |  |  | 4: чел.-ч; 5: 0.22; 6: 1.725; 7: 3.036 | [9 empty] | ЗТ
|  | Итого по расценке |  |  | 8: 4.02; 10: 49.97 | [10 empty] | Итого по расценке
|  | ФОТ |  |  | 10: 42.37 | [9 empty] | ФОТ
| Приказ № 812/пр от 21.12.2020 Прил. п.16, Приказ № 812/пр от 21.12.2020 п.25 | НР Сантехнические работы - внутренние (трубопроводы, водопровод, канализация, отопление, газоснабжение, вентиляция и кондиционирование воздуха) |  |  | 4: %; 5: 121; 6: 0.9; 7: 108.9; 10: 46.14 | [9 empty] | НР Сантехнические работы - внутренние (трубопроводы, водопровод, канализация, отопление, газоснабжение, вентиляция и кондиционирование воздуха)
| Приказ № 774/пр от 11.12.2020 Прил. п.16, Приказ № 774/пр от 11.12.2020 п.16 | СП Сантехнические работы - внутренние (трубопроводы, водопровод, канализация, отопление, газоснабжение, вентиляция и кондиционирование воздуха) |  |  | 4: %; 5: 72; 6: 0.85; 7: 61.2; 10: 25.93 | [9 empty] | СП Сантехнические работы - внутренние (трубопроводы, водопровод, канализация, отопление, газоснабжение, вентиляция и кондиционирование воздуха)
|  | Всего по позиции |  |  | 10: 122.04 | [11 empty] | Всего по позиции
366 | Счет на оплату № bЗАО0807937 от 30 августа 2022 | Манометр ТМ-510Р радиальный Дк100 1,6МПа кл.т.1,5 G1/2 150C (50) Росма 00000006833 |  |  | шт |  |  | 8 | 905 |  | 682.38 | 10.61 | 7240 | [5 empty] | Манометр ТМ-510Р радиальный Дк100 1,6МПа кл.т.1,5 G1/2 150C (50) Росма 00000006833
|  | (Материалы для строительных работ) | [23 empty] | (Материалы для строительных работ)
|  | Цена=1086,00/1,2 | [24 empty] | Цена=1086,00/1,2
|  | Всего по позиции |  |  | 10: 682.38; 12: 7240 | [11 empty] | Всего по позиции
367 | ТЕР26-01-017-01 | Изоляция трубопроводов диаметром до 180 мм изделиями из вспененного каучука ( «Армофлекс»), вспененного полиэтилена ( «Термофлекс»): трубками |  |  | 4: 10 м трубопровода; 7: 6 | [5 empty] | Изоляция трубопроводов диаметром до 180 мм изделиями из вспененного каучука ( «Армофлекс»), вспененного полиэтилена ( «Термофлекс»): трубками
|  | Объем=(26+8+26) / 10 | [17 empty] | Объем=(26+8+26) / 10
| Приказ от 04.08.2020 № 421/пр прил.10 табл.3 п.3 | Производство ремонтно-строительных работ осуществляется на территории действующего предприятия с наличием в зоне производства работ одного или нескольких из перечисленных ниже факторов: - разветвленной сети транспортных и инженерных коммуникаций; - стесненных условий для складирования материалов; - действующего технологического оборудования ОЗП=1,15; ЭМ=1,15 к расх.; ЗПМ=1,15; ТЗ=1,15; ТЗМ=1,15 | [18 empty] | Производство ремонтно-строительных работ осуществляется на территории действующего предприятия с наличием в зоне производства работ одного или нескольких из перечисленных ниже факторов: - разветвленной сети транспортных и инженерных коммуникаций; - стесненных условий для складирования материалов; - действующего технологического оборудования ОЗП=1,15; ЭМ=1,15 к расх.; ЗПМ=1,15; ТЗ=1,15; ТЗМ=1,15
| Приказ от 04.08.2020 № 421/пр прил.10 табл.3 п.9 | Производство ремонтно-строительных работ осуществляется в жилых зданиях без расселения ОЗП=1,5; ЭМ=1,5 к расх.; ЗПМ=1,5; ТЗ=1,5; ТЗМ=1,5 | [18 empty] | Производство ремонтно-строительных работ осуществляется в жилых зданиях без расселения ОЗП=1,5; ЭМ=1,5 к расх.; ЗПМ=1,5; ТЗ=1,5; ТЗМ=1,5
| 1 | ОТ |  |  | 8: 49.17; 9: 1.725; 10: 508.91 | [8 empty] | ОТ
| 2 | ЭМ |  |  | 8: 28.25; 9: 1.725; 10: 292.39 | [8 empty] | ЭМ
| 4 | М |  |  | 8: 1089.87; 10: 455.7 | [8 empty] | М
|  | ЗТ |  |  | 4: чел.-ч; 5: 3.52; 6: 1.725; 7: 36.432 | [9 empty] | ЗТ
|  | Итого по расценке |  |  | 8: 153.37; 10: 1257 | [10 empty] | Итого по расценке
|  | ФОТ |  |  | 10: 508.91 | [9 empty] | ФОТ
| Приказ № 812/пр от 21.12.2020 Прил. п.20, Приказ № 812/пр от 21.12.2020 п.25 | НР Теплоизоляционные работы |  |  | 4: %; 5: 97; 6: 0.9; 7: 87.3; 10: 444.28 | [9 empty] | НР Теплоизоляционные работы
| Приказ № 774/пр от 11.12.2020 Прил. п.20, Приказ № 774/пр от 11.12.2020 п.16 | СП Теплоизоляционные работы |  |  | 4: %; 5: 55; 6: 0.85; 7: 46.75; 10: 237.92 | [9 empty] | СП Теплоизоляционные работы
|  | Всего по позиции |  |  | 10: 1939.2 | [11 empty] | Всего по позиции
368 | Счет на оплату № bЗАО0807937 от 30 августа 2022 | Трубка Super 35/20 L=2м 95C Energoflex EFXT035202SU |  |  | м |  |  | 26 | 112.92 |  | 276.71 | 10.61 | 2935.92 | [5 empty] | Трубка Super 35/20 L=2м 95C Energoflex EFXT035202SU
|  | (Материалы для строительных работ) | [23 empty] | (Материалы для строительных работ)
|  | Цена=225,83/2 | [24 empty] | Цена=225,83/2
|  | Всего по позиции |  |  | 10: 276.71; 12: 2935.92 | [11 empty] | Всего по позиции
369 | Счет на оплату № bЗАО0807937 от 30 августа 2022 | Трубка Super 42/20 L=2м 95C Energoflex EFXT042202SU |  |  | м |  |  | 8 | 119.17 |  | 89.85 | 10.61 | 953.36 | [5 empty] | Трубка Super 42/20 L=2м 95C Energoflex EFXT042202SU
|  | (Материалы для строительных работ) | [23 empty] | (Материалы для строительных работ)
|  | Цена=238,33/2 | [24 empty] | Цена=238,33/2
|  | Всего по позиции |  |  | 10: 89.85; 12: 953.36 | [11 empty] | Всего по позиции
370 | Счет на оплату № bЗАО0807937 от 30 августа 2022 | Трубка Super 54/20 L=2м 95C Energoflex EFXT054202SU |  |  | м |  |  | 26 | 150.42 |  | 368.61 | 10.61 | 3910.92 | [5 empty] | Трубка Super 54/20 L=2м 95C Energoflex EFXT054202SU
|  | (Материалы для строительных работ) | [23 empty] | (Материалы для строительных работ)
|  | Цена=300,83/2 | [24 empty] | Цена=300,83/2
|  | Всего по позиции |  |  | 10: 368.61; 12: 3910.92 | [11 empty] | Всего по позиции
Материалы в текущих ценах | [27 empty] | Материалы в текущих ценах
371 | Счет на оплату № bЗАО0807937 от 30 августа 2022 | Кран шаровой латунь 11б27п1 Ду15 Ру40 ВР/ВР рычаг (18) LD Pride LD 47.301.15 |  |  | шт |  |  | 8 | 193.33 |  | 145.77 | 10.61 | 1546.64 | [5 empty] | Кран шаровой латунь 11б27п1 Ду15 Ру40 ВР/ВР рычаг (18) LD Pride LD 47.301.15
|  | (Материалы для строительных работ) | [23 empty] | (Материалы для строительных работ)
|  | Цена=232,00/1,2 | [24 empty] | Цена=232,00/1,2
|  | Всего по позиции |  |  | 10: 145.77; 12: 1546.64 | [11 empty] | Всего по позиции
372 | Счет на оплату № bЗАО0807937 от 30 августа 2022 | Кран шаровой латунь 11б27п1 Ду25 Ру40 ВР/ВР рычаг (8) LD Pride LD 47.301.25 |  |  | шт |  |  | 1 | 591.67 |  | 55.77 | 10.61 | 591.67 | [5 empty] | Кран шаровой латунь 11б27п1 Ду25 Ру40 ВР/ВР рычаг (8) LD Pride LD 47.301.25
|  | (Материалы для строительных работ) | [23 empty] | (Материалы для строительных работ)
|  | Цена=710,00/1,2 | [24 empty] | Цена=710,00/1,2
|  | Всего по позиции |  |  | 10: 55.77; 12: 591.67 | [11 empty] | Всего по позиции
373 | Счет на оплату № bЗАО0807937 от 30 августа 2022 | Кран шаровой латунь 11б27п1 Ду32 Ру25 ВР/ВР рычаг (4) LD Pride LD 47.301.32 |  |  | шт |  |  | 8 | 890 |  | 671.07 | 10.61 | 7120 | [5 empty] | Кран шаровой латунь 11б27п1 Ду32 Ру25 ВР/ВР рычаг (4) LD Pride LD 47.301.32
|  | (Материалы для строительных работ) | [23 empty] | (Материалы для строительных работ)
|  | Цена=1068,00/1,2 | [24 empty] | Цена=1068,00/1,2
|  | Всего по позиции |  |  | 10: 671.07; 12: 7120 | [11 empty] | Всего по позиции
374 | Счет на оплату № bЗАО0807937 от 30 августа 2022 | Муфта PP-R комбинированн Дн25х1/2" НР (280/20) ПК Контур 011211025100 |  |  | шт |  |  | 8 | 57.5 |  | 43.36 | 10.61 | 460 | [5 empty] | Муфта PP-R комбинированн Дн25х1/2" НР (280/20) ПК Контур 011211025100
|  | (Материалы для строительных работ) | [23 empty] | (Материалы для строительных работ)
|  | Цена=69,00/1,2 | [24 empty] | Цена=69,00/1,2
|  | Всего по позиции |  |  | 10: 43.36; 12: 460 | [11 empty] | Всего по позиции
375 | Счет на оплату № bЗАО0807937 от 30 августа 2022 | Муфта PP-R комбинированн Дн32х1" НР под ключ (42/6) ПК Контур 011215032300 |  |  | шт |  |  | 2 | 275 |  | 51.84 | 10.61 | 550 | [5 empty] | Муфта PP-R комбинированн Дн32х1" НР под ключ (42/6) ПК Контур 011215032300
|  | (Материалы для строительных работ) | [23 empty] | (Материалы для строительных работ)
|  | Цена=330,00/1,2 | [24 empty] | Цена=330,00/1,2
|  | Всего по позиции |  |  | 10: 51.84; 12: 550 | [11 empty] | Всего по позиции
376 | Счет на оплату № bЗАО0807937 от 30 августа 2022 | Муфта PP-R комбинированн Дн40х1 1/4" НР под ключ (28/4) ПК Контур 011215040400 |  |  | шт |  |  | 16 | 345 |  | 520.26 | 10.61 | 5520 | [5 empty] | Муфта PP-R комбинированн Дн40х1 1/4" НР под ключ (28/4) ПК Контур 011215040400
|  | (Материалы для строительных работ) | [23 empty] | (Материалы для строительных работ)
|  | Цена=414,00/1,2 | [24 empty] | Цена=414,00/1,2
|  | Всего по позиции |  |  | 10: 520.26; 12: 5520 | [11 empty] | Всего по позиции
377 | Счет на оплату № bЗАО0807937 от 30 августа 2022 | Муфта PP-R Дн32 (180/20) ПК Контур 011201032000 |  |  | шт |  |  | 13 | 11.67 |  | 14.3 | 10.61 | 151.71 | [5 empty] | Муфта PP-R Дн32 (180/20) ПК Контур 011201032000
|  | (Материалы для строительных работ) | [23 empty] | (Материалы для строительных работ)
|  | Цена=14,00/1,2 | [24 empty] | Цена=14,00/1,2
|  | Всего по позиции |  |  | 10: 14.3; 12: 151.71 | [11 empty] | Всего по позиции
378 | Счет на оплату № bЗАО0807937 от 30 августа 2022 | Муфта PP-R Дн40 (105/15) ПК Контур 011201040000 |  |  | шт |  |  | 8 | 21.67 |  | 16.34 | 10.61 | 173.36 | [5 empty] | Муфта PP-R Дн40 (105/15) ПК Контур 011201040000
|  | (Материалы для строительных работ) | [23 empty] | (Материалы для строительных работ)
|  | Цена=26,00/1,2 | [24 empty] | Цена=26,00/1,2
|  | Всего по позиции |  |  | 10: 16.34; 12: 173.36 | [11 empty] | Всего по позиции
379 | Счет на оплату № bЗАО0807937 от 30 августа 2022 | Муфта PP-R Дн50 (70/10) ПК Контур 011201050000 |  |  | шт |  |  | 13 | 35 |  | 42.88 | 10.61 | 455 | [5 empty] | Муфта PP-R Дн50 (70/10) ПК Контур 011201050000
|  | (Материалы для строительных работ) | [23 empty] | (Материалы для строительных работ)
|  | Цена=42,00/1,2 | [24 empty] | Цена=42,00/1,2
|  | Всего по позиции |  |  | 10: 42.88; 12: 455 | [11 empty] | Всего по позиции
380 | Счет на оплату № bЗАО0807937 от 30 августа 2022 | Муфта PP-R переходн Дн50х25 (60/20) ПК Контур 011203050200 |  |  | шт |  |  | 1 | 29.17 |  | 2.75 | 10.61 | 29.17 | [5 empty] | Муфта PP-R переходн Дн50х25 (60/20) ПК Контур 011203050200
|  | (Материалы для строительных работ) | [23 empty] | (Материалы для строительных работ)
|  | Цена=35,00/1,2 | [24 empty] | Цена=35,00/1,2
|  | Всего по позиции |  |  | 10: 2.75; 12: 29.17 | [11 empty] | Всего по позиции
381 | Счет на оплату № bЗАО0807937 от 30 августа 2022 | Тройник PP-R переходн Дн40х25х40 (72/12) ПК Контур 011503040400 |  |  | шт |  |  | 8 | 35.83 |  | 27.02 | 10.61 | 286.64 | [5 empty] | Тройник PP-R переходн Дн40х25х40 (72/12) ПК Контур 011503040400
|  | (Материалы для строительных работ) | [23 empty] | (Материалы для строительных работ)
|  | Цена=43,00/1,2 | [24 empty] | Цена=43,00/1,2
|  | Всего по позиции |  |  | 10: 27.02; 12: 286.64 | [11 empty] | Всего по позиции
382 | Счет на оплату № bЗАО0807937 от 30 августа 2022 | Тройник PP-R переходн Дн50х32х50 (42/6) ПК Контур 011503050600 |  |  | шт |  |  | 8 | 71.67 |  | 54.04 | 10.61 | 573.36 | [5 empty] | Тройник PP-R переходн Дн50х32х50 (42/6) ПК Контур 011503050600
|  | (Материалы для строительных работ) | [23 empty] | (Материалы для строительных работ)
|  | Цена=86,00/1,2 | [24 empty] | Цена=86,00/1,2
|  | Всего по позиции |  |  | 10: 54.04; 12: 573.36 | [11 empty] | Всего по позиции
383 | Счет на оплату № bЗАО0807937 от 30 августа 2022 | Тройник PP-R переходн Дн50х40х50 (36/6) ПК Контур 011503050800 |  |  | шт |  |  | 8 | 77.5 |  | 58.44 | 10.61 | 620 | [5 empty] | Тройник PP-R переходн Дн50х40х50 (36/6) ПК Контур 011503050800
|  | (Материалы для строительных работ) | [23 empty] | (Материалы для строительных работ)
|  | Цена=93,00/1,2 | [24 empty] | Цена=93,00/1,2
|  | Всего по позиции |  |  | 10: 58.44; 12: 620 | [11 empty] | Всего по позиции
384 | Счет на оплату № bЗАО0807937 от 30 августа 2022 | Угольник PP-R Дн32 (420/15) ПК Контур 011401032000 |  |  | шт |  |  | 8 | 18.33 |  | 13.82 | 10.61 | 146.64 | [5 empty] | Угольник PP-R Дн32 (420/15) ПК Контур 011401032000
|  | (Материалы для строительных работ) | [23 empty] | (Материалы для строительных работ)
|  | Цена=22,00/1,2 | [24 empty] | Цена=22,00/1,2
|  | Всего по позиции |  |  | 10: 13.82; 12: 146.64 | [11 empty] | Всего по позиции
385 | Счет на оплату № bЗАО0807937 от 30 августа 2022 | Угольник PP-R Дн40 (216/12) ПК Контур 011401040000 |  |  | шт |  |  | 8 | 35.83 |  | 27.02 | 10.61 | 286.64 | [5 empty] | Угольник PP-R Дн40 (216/12) ПК Контур 011401040000
|  | (Материалы для строительных работ) | [23 empty] | (Материалы для строительных работ)
|  | Цена=43,00/1,2 | [24 empty] | Цена=43,00/1,2
|  | Всего по позиции |  |  | 10: 27.02; 12: 286.64 | [11 empty] | Всего по позиции
386 | Счет на оплату № bЗАО0807937 от 30 августа 2022 | Угольник PP-R Дн50х90° (128/8) ПК Контур 011401050000 |  |  | шт |  |  | 8 | 58.33 |  | 43.98 | 10.61 | 466.64 | [5 empty] | Угольник PP-R Дн50х90° (128/8) ПК Контур 011401050000
|  | (Материалы для строительных работ) | [23 empty] | (Материалы для строительных работ)
|  | Цена=70,00/1,2 | [24 empty] | Цена=70,00/1,2
|  | Всего по позиции |  |  | 10: 43.98; 12: 466.64 | [11 empty] | Всего по позиции
387 | Счет на оплату № bЗАО0807937 от 30 августа 2022 | Ниппель латунь прям Ду1 1/4" НР/НР (60/10) Valtec VTr.582.N.0007 |  |  | шт |  |  | 11 | 300 |  | 311.03 | 10.61 | 3300 | [5 empty] | Ниппель латунь прям Ду1 1/4" НР/НР (60/10) Valtec VTr.582.N.0007
|  | (Материалы для строительных работ) | [23 empty] | (Материалы для строительных работ)
|  | Цена=360,00/1,2 | [24 empty] | Цена=360,00/1,2
|  | Всего по позиции |  |  | 10: 311.03; 12: 3300 | [11 empty] | Всего по позиции
388 | Счет на оплату № bЗАО0807937 от 30 августа 2022 | Соединитель латунь американка Ду1" ВР/НР (40/5) Valtec VTr.341.N.0006 |  |  | шт |  |  | 1 | 559.17 |  | 52.7 | 10.61 | 559.17 | [5 empty] | Соединитель латунь американка Ду1" ВР/НР (40/5) Valtec VTr.341.N.0006
|  | (Материалы для строительных работ) | [23 empty] | (Материалы для строительных работ)
|  | Цена=671,00/1,2 | [24 empty] | Цена=671,00/1,2
|  | Всего по позиции |  |  | 10: 52.7; 12: 559.17 | [11 empty] | Всего по позиции
389 | Счет на оплату № bЗАО0807937 от 30 августа 2022 | Соединитель латунь американка Ду1 1/4" ВР/НР (25/5) Valtec VTr.341.N.0007 |  |  | шт |  |  | 8 | 884.17 |  | 666.67 | 10.61 | 7073.36 | [5 empty] | Соединитель латунь американка Ду1 1/4" ВР/НР (25/5) Valtec VTr.341.N.0007
|  | (Материалы для строительных работ) | [23 empty] | (Материалы для строительных работ)
|  | Цена=1061,00/1,2 | [24 empty] | Цена=1061,00/1,2
|  | Всего по позиции |  |  | 10: 666.67; 12: 7073.36 | [11 empty] | Всего по позиции
390 | Счет на оплату № bЗАО0807937 от 30 августа 2022 | Хомут с р/прокладкой Ду32-36 (1") М8 б/комплекта (200) |  |  | шт |  |  | 15 | 23.33 |  | 32.98 | 10.61 | 349.95 | [5 empty] | Хомут с р/прокладкой Ду32-36 (1") М8 б/комплекта (200)
|  | (Материалы для строительных работ) | [23 empty] | (Материалы для строительных работ)
|  | Цена=28,00/1,2 | [24 empty] | Цена=28,00/1,2
|  | Всего по позиции |  |  | 10: 32.98; 12: 349.95 | [11 empty] | Всего по позиции
391 | Счет на оплату № bЗАО0807937 от 30 августа 2022 | Хомут с р/прокладкой Ду38-43 (1 1/4") М8 б/комплекта (160) |  |  | шт |  |  | 2 | 25.83 |  | 4.87 | 10.61 | 51.66 | [5 empty] | Хомут с р/прокладкой Ду38-43 (1 1/4") М8 б/комплекта (160)
|  | (Материалы для строительных работ) | [23 empty] | (Материалы для строительных работ)
|  | Цена=31,00/1,2 | [24 empty] | Цена=31,00/1,2
|  | Всего по позиции |  |  | 10: 4.87; 12: 51.66 | [11 empty] | Всего по позиции
392 | Счет на оплату № bЗАО0807937 от 30 августа 2022 | Хомут с р/прокладкой Ду47-51 (1 1/2") М8 б/комплекта (130) |  |  | шт |  |  | 15 | 27.5 |  | 38.88 | 10.61 | 412.5 | [5 empty] | Хомут с р/прокладкой Ду47-51 (1 1/2") М8 б/комплекта (130)
|  | (Материалы для строительных работ) | [23 empty] | (Материалы для строительных работ)
|  | Цена=33,00/1,2 | [24 empty] | Цена=33,00/1,2
|  | Всего по позиции |  |  | 10: 38.88; 12: 412.5 | [11 empty] | Всего по позиции
393 | Счет на оплату № bЗАО0807937 от 30 августа 2022 | Шпилька сталь оц М8х2000 (кл.пр. 4,8-5,6) |  |  | шт |  |  | 5 | 91.67 |  | 43.2 | 10.61 | 458.35 | [5 empty] | Шпилька сталь оц М8х2000 (кл.пр. 4,8-5,6)
|  | (Материалы для строительных работ) | [23 empty] | (Материалы для строительных работ)
|  | Цена=110,00/1,2 | [24 empty] | Цена=110,00/1,2
|  | Всего по позиции |  |  | 10: 43.2; 12: 458.35 | [11 empty] | Всего по позиции
394 | Счет на оплату № bЗАО0807937 от 30 августа 2022 | Редуктор давления VT.087 поршневой латунь (1-4,5бар) Ду32 Ру25 ВР/ВР 80C (12) Valtec VT.087.N.0745 |  |  | шт |  |  | 3 | 8465.83 |  | 2393.73 | 10.61 | 25397.49 | [5 empty] | Редуктор давления VT.087 поршневой латунь (1-4,5бар) Ду32 Ру25 ВР/ВР 80C (12) Valtec VT.087.N.0745
|  | (Материалы для строительных работ) | [23 empty] | (Материалы для строительных работ)
|  | Цена=10159,00/1,2 | [24 empty] | Цена=10159,00/1,2
|  | Всего по позиции |  |  | 10: 2393.73; 12: 25397.49 | [11 empty] | Всего по позиции
|  | Итого по разделу 9 Стояки ГВС и циркуляции в четвертом подъезде. |  |  | 10: 21694.6; 12: 230179.71 | [15 empty] | Итого по разделу 9 Стояки ГВС и циркуляции в четвертом подъезде.
Раздел 10. Отделочные работы в МОП. | [17 empty] | Раздел 10. Отделочные работы в МОП.
395 | ТЕРр63-10-1 | Разборка облицовки из гипсокартонных листов: стен и перегородок |  |  | 4: 100 м2 облицовки; 7: 0.6912 | [5 empty] | Разборка облицовки из гипсокартонных листов: стен и перегородок
|  | Объем=(0,8*1,8*48) / 100 | [17 empty] | Объем=(0,8*1,8*48) / 100
| Приказ от 04.08.2020 № 421/пр прил.10 табл.3 п.3 | Производство ремонтно-строительных работ осуществляется на территории действующего предприятия с наличием в зоне производства работ одного или нескольких из перечисленных ниже факторов: - разветвленной сети транспортных и инженерных коммуникаций; - стесненных условий для складирования материалов; - действующего технологического оборудования ОЗП=1,15; ЭМ=1,15 к расх.; ЗПМ=1,15; ТЗ=1,15; ТЗМ=1,15 | [18 empty] | Производство ремонтно-строительных работ осуществляется на территории действующего предприятия с наличием в зоне производства работ одного или нескольких из перечисленных ниже факторов: - разветвленной сети транспортных и инженерных коммуникаций; - стесненных условий для складирования материалов; - действующего технологического оборудования ОЗП=1,15; ЭМ=1,15 к расх.; ЗПМ=1,15; ТЗ=1,15; ТЗМ=1,15
| Приказ от 04.08.2020 № 421/пр прил.10 табл.3 п.9 | Производство ремонтно-строительных работ осуществляется в жилых зданиях без расселения ОЗП=1,5; ЭМ=1,5 к расх.; ЗПМ=1,5; ТЗ=1,5; ТЗМ=1,5 | [18 empty] | Производство ремонтно-строительных работ осуществляется в жилых зданиях без расселения ОЗП=1,5; ЭМ=1,5 к расх.; ЗПМ=1,5; ТЗ=1,5; ТЗМ=1,5
| 1 | ОТ |  |  | 8: 88.96; 9: 1.725; 10: 106.07 | [8 empty] | ОТ
| 2 | ЭМ |  |  | 8: 8.06; 9: 1.725; 10: 9.61 | [8 empty] | ЭМ
| 3 | в т.ч. ОТм |  |  | 8: 3.81; 9: 1.725; 10: 4.54 | [8 empty] | в т.ч. ОТм
|  | ЗТ |  |  | 4: чел.-ч; 5: 7.31; 6: 1.725; 7: 8.7159 | [9 empty] | ЗТ
|  | ЗТм |  |  | 4: чел.-ч; 5: 0.2; 6: 1.725; 7: 0.23846 | [9 empty] | ЗТм
|  | Итого по расценке |  |  | 8: 97.02; 10: 115.68 | [10 empty] | Итого по расценке
|  | ФОТ |  |  | 10: 110.61 | [9 empty] | ФОТ
| Приказ № 812/пр от 21.12.2020 Прил. п.97 | НР Стекольные, обойные и облицовочные работы (ремонтно-строительные) |  |  | 4: %; 5: 90; 7: 90; 10: 99.55 | [9 empty] | НР Стекольные, обойные и облицовочные работы (ремонтно-строительные)
| Приказ № 774/пр от 11.12.2020 Прил. п.97 | СП Стекольные, обойные и облицовочные работы (ремонтно-строительные) |  |  | 4: %; 5: 45; 7: 45; 10: 49.77 | [9 empty] | СП Стекольные, обойные и облицовочные работы (ремонтно-строительные)
|  | Всего по позиции |  |  | 10: 265 | [11 empty] | Всего по позиции
396 | ТЕР15-02-024-05 | Облицовка стен листами сухой штукатурки при отделке под окраску и оклейку обоями с креплением на пристенный металлический каркас |  |  | 4: 100 м2 отделываемой поверхности; 7: 0.6912 | [5 empty] | Облицовка стен листами сухой штукатурки при отделке под окраску и оклейку обоями с креплением на пристенный металлический каркас
|  | Объем=(0,8*1,8*48) / 100 | [17 empty] | Объем=(0,8*1,8*48) / 100
| Приказ от 04.08.2020 № 421/пр прил.10 табл.3 п.3 | Производство ремонтно-строительных работ осуществляется на территории действующего предприятия с наличием в зоне производства работ одного или нескольких из перечисленных ниже факторов: - разветвленной сети транспортных и инженерных коммуникаций; - стесненных условий для складирования материалов; - действующего технологического оборудования ОЗП=1,15; ЭМ=1,15 к расх.; ЗПМ=1,15; ТЗ=1,15; ТЗМ=1,15 | [18 empty] | Производство ремонтно-строительных работ осуществляется на территории действующего предприятия с наличием в зоне производства работ одного или нескольких из перечисленных ниже факторов: - разветвленной сети транспортных и инженерных коммуникаций; - стесненных условий для складирования материалов; - действующего технологического оборудования ОЗП=1,15; ЭМ=1,15 к расх.; ЗПМ=1,15; ТЗ=1,15; ТЗМ=1,15
| Приказ от 04.08.2020 № 421/пр прил.10 табл.3 п.9 | Производство ремонтно-строительных работ осуществляется в жилых зданиях без расселения ОЗП=1,5; ЭМ=1,5 к расх.; ЗПМ=1,5; ТЗ=1,5; ТЗМ=1,5 | [18 empty] | Производство ремонтно-строительных работ осуществляется в жилых зданиях без расселения ОЗП=1,5; ЭМ=1,5 к расх.; ЗПМ=1,5; ТЗ=1,5; ТЗМ=1,5
| 1 | ОТ |  |  | 8: 1142.6; 9: 1.725; 10: 1362.34 | [8 empty] | ОТ
| 2 | ЭМ |  |  | 8: 122.57; 9: 1.725; 10: 146.14 | [8 empty] | ЭМ
| 3 | в т.ч. ОТм |  |  | 8: 18.74; 9: 1.725; 10: 22.34 | [8 empty] | в т.ч. ОТм
| 4 | М |  |  | 8: 4284.86; 10: 410.65 | [8 empty] | М
|  | ЗТ |  |  | 4: чел.-ч; 5: 88.3; 6: 1.725; 7: 105.2819 | [9 empty] | ЗТ
|  | ЗТм |  |  | 4: чел.-ч; 5: 1.25; 6: 1.725; 7: 1.4904 | [9 empty] | ЗТм
|  | Итого по расценке |  |  | 8: 1859.28; 10: 1919.13 | [10 empty] | Итого по расценке
|  | ФОТ |  |  | 10: 1384.68 | [9 empty] | ФОТ
| Приказ № 812/пр от 21.12.2020 Прил. п.15, Приказ № 812/пр от 21.12.2020 п.25 | НР Отделочные работы |  |  | 4: %; 5: 100; 6: 0.9; 7: 90; 10: 1246.21 | [9 empty] | НР Отделочные работы
| Приказ № 774/пр от 11.12.2020 Прил. п.15, Приказ № 774/пр от 11.12.2020 п.16 | СП Отделочные работы |  |  | 4: %; 5: 49; 6: 0.85; 7: 41.65; 10: 576.72 | [9 empty] | СП Отделочные работы
|  | Всего по позиции |  |  | 10: 3742.06 | [11 empty] | Всего по позиции
397 | ТЕР15-04-007-03 | Окраска водно-дисперсионными акриловыми составами улучшенная: по сборным конструкциям стен, подготовленным под окраску |  |  | 4: 100 м2 окрашиваемой поверхности; 7: 4.4225 | [5 empty] | Окраска водно-дисперсионными акриловыми составами улучшенная: по сборным конструкциям стен, подготовленным под окраску
|  | Объем=(3,49*2,64*48) / 100 | [17 empty] | Объем=(3,49*2,64*48) / 100
| Приказ от 04.08.2020 № 421/пр прил.10 табл.3 п.3 | Производство ремонтно-строительных работ осуществляется на территории действующего предприятия с наличием в зоне производства работ одного или нескольких из перечисленных ниже факторов: - разветвленной сети транспортных и инженерных коммуникаций; - стесненных условий для складирования материалов; - действующего технологического оборудования ОЗП=1,15; ЭМ=1,15 к расх.; ЗПМ=1,15; ТЗ=1,15; ТЗМ=1,15 | [18 empty] | Производство ремонтно-строительных работ осуществляется на территории действующего предприятия с наличием в зоне производства работ одного или нескольких из перечисленных ниже факторов: - разветвленной сети транспортных и инженерных коммуникаций; - стесненных условий для складирования материалов; - действующего технологического оборудования ОЗП=1,15; ЭМ=1,15 к расх.; ЗПМ=1,15; ТЗ=1,15; ТЗМ=1,15
| Приказ от 04.08.2020 № 421/пр прил.10 табл.3 п.9 | Производство ремонтно-строительных работ осуществляется в жилых зданиях без расселения ОЗП=1,5; ЭМ=1,5 к расх.; ЗПМ=1,5; ТЗ=1,5; ТЗМ=1,5 | [18 empty] | Производство ремонтно-строительных работ осуществляется в жилых зданиях без расселения ОЗП=1,5; ЭМ=1,5 к расх.; ЗПМ=1,5; ТЗ=1,5; ТЗМ=1,5
| 1 | ОТ |  |  | 8: 408.47; 9: 1.725; 10: 3116.14 | [8 empty] | ОТ
| 2 | ЭМ |  |  | 8: 11.28; 9: 1.725; 10: 86.05 | [8 empty] | ЭМ
| 3 | в т.ч. ОТм |  |  | 8: 0.16; 9: 1.725; 10: 1.22 | [8 empty] | в т.ч. ОТм
| 4 | М |  |  | 8: 501.26; 10: 2216.82 | [8 empty] | М
|  | ЗТ |  |  | 4: чел.-ч; 5: 32.73; 6: 1.725; 7: 249.691 | [9 empty] | ЗТ
|  | ЗТм |  |  | 4: чел.-ч; 5: 0.01; 6: 1.725; 7: 0.076288 | [9 empty] | ЗТм
|  | Итого по расценке |  |  | 8: 921.01; 10: 5419.01 | [10 empty] | Итого по расценке
|  | ФОТ |  |  | 10: 3117.36 | [9 empty] | ФОТ
| Приказ № 812/пр от 21.12.2020 Прил. п.15, Приказ № 812/пр от 21.12.2020 п.25 | НР Отделочные работы |  |  | 4: %; 5: 100; 6: 0.9; 7: 90; 10: 2805.62 | [9 empty] | НР Отделочные работы
| Приказ № 774/пр от 11.12.2020 Прил. п.15, Приказ № 774/пр от 11.12.2020 п.16 | СП Отделочные работы |  |  | 4: %; 5: 49; 6: 0.85; 7: 41.65; 10: 1298.38 | [9 empty] | СП Отделочные работы
|  | Всего по позиции |  |  | 10: 9523.01 | [11 empty] | Всего по позиции
|  | Итого по разделу 10 Отделочные работы в МОП. |  |  | 10: 13530.07; 12: 143554.04 | [15 empty] | Итого по разделу 10 Отделочные работы в МОП.
|  | Итоги по смете: | [27 empty] | Итоги по смете:
|  | Итого прямые затраты (справочно) |  |  | 10: 363664.2 | [17 empty] | Итого прямые затраты (справочно)
|  | в том числе: | [28 empty] | в том числе:
|  | Оплата труда рабочих |  |  | 10: 65227.07 | [17 empty] | Оплата труда рабочих
|  | Эксплуатация машин |  |  | 10: 31349.73 | [17 empty] | Эксплуатация машин
|  | в том числе оплата труда машинистов (Отм) |  |  | 10: 4109.71 | [17 empty] | в том числе оплата труда машинистов (Отм)
|  | Материалы |  |  | 10: 267087.4 | [17 empty] | Материалы
| 2 кв 2022 (СМР), Протокол комиссии по ценообразованию в строительстве на территории Свердловской области от 30.06.2022 №2 | Строительные работы |  |  | 10: 474711.33; 11: 10.61; 12: 5036687.21 | [17 empty] | Строительные работы
|  | в том числе: | [28 empty] | в том числе:
|  | оплата труда |  |  | 10: 65227.07 | [17 empty] | оплата труда
|  | эксплуатация машин и механизмов |  |  | 10: 31349.73 | [17 empty] | эксплуатация машин и механизмов
|  | в том числе оплата труда машинистов (ОТм) |  |  | 10: 4109.71 | [17 empty] | в том числе оплата труда машинистов (ОТм)
|  | материалы |  |  | 10: 267087.4 | [17 empty] | материалы
|  | накладные расходы |  |  | 10: 71616.74 | [17 empty] | накладные расходы
|  | сметная прибыль |  |  | 10: 39430.39 | [17 empty] | сметная прибыль
|  | Итого ФОТ (справочно) |  |  | 10: 69336.78 | [17 empty] | Итого ФОТ (справочно)
|  | Итого накладные расходы (справочно) |  |  | 10: 71616.74 | [17 empty] | Итого накладные расходы (справочно)
|  | Итого сметная прибыль (справочно) |  |  | 10: 39430.39 | [17 empty] | Итого сметная прибыль (справочно)
|  | Возмещение НДС при УСН БЦ: (267087,4+(31349,73-4109,71))*20% от ЕСЛИ(1;1;10,61) ТЦ: (267087,4+(31349,73-4109,71))*20% от ЕСЛИ(0;1;10,61) |  |  | 10: 58865.48; 12: 624562.79 | [18 empty] | Возмещение НДС при УСН БЦ: (267087,4+(31349,73-4109,71))*20% от ЕСЛИ(1;1;10,61) ТЦ: (267087,4+(31349,73-4109,71))*20% от ЕСЛИ(0;1;10,61)
|  | ВСЕГО по смете |  |  | 10: 533576.81; 12: 5661250 | [19 empty] | ВСЕГО по смете
Составил:
[должность, подпись (инициалы, фамилия)]
Проверил:
[должность, подпись (инициалы, фамилия)]