## Цветаевой, 4 - Рутминского, 2 П
Приложение № 2
Утверждено приказом № 421 от 4 августа 2020 г. Минстроя РФ
СОГЛАСОВАНО: | [9 empty] | УТВЕРЖДАЮ:
"____" ________________ 2022 года | [12 empty] | "____" ________________ 2022 года
Наименование программного продукта | [5 empty] | ГРАНД-Смета, версия 2022.2
Наименование редакции сметных нормативов |  |  | Территориальные сметные нормативы, предусмотренные для применения на территории Свердловской области: - на материалы, изделия и конструкции, применяемые в строительстве (ТССЦ 81-01-2001); - на эксплуатацию строительных машин и автотранспортных средств (ТСЭМ 81-01-2001); - на строительные и специальные строительные работы (ТЕР 81-02-2001); - на монтаж оборудования (ТЕРм 81-03-2001); - на ремонтно-строительные работы (ТЕРр 81-04-2001); - на пусконаладочные работы (ТЕРп 81-05-2001); - на капитальный ремонт оборудования (ТЕРмр 81-06-2001); - на перевозки грузов для строительства (ТССЦпг 81-01-2001). | [10 empty] | Территориальные сметные нормативы, предусмотренные для применения на территории Свердловской области: - на материалы, изделия и конструкции, применяемые в строительстве (ТССЦ 81-01-2001); - на эксплуатацию строительных машин и автотранспортных средств (ТСЭМ 81-01-2001); - на строительные и специальные строительные работы (ТЕР 81-02-2001); - на монтаж оборудования (ТЕРм 81-03-2001); - на ремонтно-строительные работы (ТЕРр 81-04-2001); - на пусконаладочные работы (ТЕРп 81-05-2001); - на капитальный ремонт оборудования (ТЕРмр 81-06-2001); - на перевозки грузов для строительства (ТССЦпг 81-01-2001).
г. Екатеринбург, ул. Цветаева, 4 | [14 empty] | г. Екатеринбург, ул. Цветаева, 4
(наименование стройки)
г. Екатеринбург, ул. Цветаева, 4 | [15 empty] | г. Екатеринбург, ул. Цветаева, 4
(наименование объекта капитального строительства)
ЛОКАЛЬНЫЙ СМЕТНЫЙ РАСЧЕТ (СМЕТА) №
Капитальный ремонт внутридомовых инженерных систем горячего водоснабжения | [16 empty] | Капитальный ремонт внутридомовых инженерных систем горячего водоснабжения
(наименование конструктивного решения)
Составлен | базисно-индексным | методом
Основание | Дефектная ведомость
(проектная и (или) иная техническая документация)
Составлен(а) в текущем (базисном) уровне цен |  |  | 19.09.2022 г.
Сметная стоимость |  | 1412.85 | (133,16) | тыс.руб.
в том числе:
| строительных работ | 1240.07 | (116,88) | тыс.руб. |  | Средства на оплату труда рабочих | [5 empty] | (16,33) | тыс.руб.
| монтажных работ | 18.47 | (1,74) | тыс.руб. |  | Нормативные затраты труда рабочих |  |  |  |  | 1188.5 |  | чел.час.
| оборудования | 0 | (0) | тыс.руб. |  | Нормативные затраты труда машинистов |  |  |  |  | 56.87 |  | чел.час.
| прочих затрат | 0 | (0) | тыс.руб.
№ п/п | Обоснование | Наименование работ и затрат |  |  | Единица измерения | Количество |  |  | Сметная стоимость в базисном уровне цен (в текущем уровне цен (гр. 8) для ресурсов, отсутствующих в ФРСН), руб. |  |  | Индексы | Сметная стоимость в текущем уровне цен, руб.
[6 empty] | на единицу | коэффициенты | всего с учетом коэффициентов | на единицу | коэффициенты | всего
1 | 2 | 3 |  |  | 4 | 5 | 6 | 7 | 8 | 9 | 10 | 11 | 12
Раздел 1. Выше отметки 0,000. Стояки ГВС и циркуляции с первого по третий подъезды. | [17 empty] | Раздел 1. Выше отметки 0,000. Стояки ГВС и циркуляции с первого по третий подъезды.
1 | ТЕР16-04-003-01 | Демонтаж трубопроводов водоснабжения и отопления из хлорированных поливинилхлоридных труб (ХПВХ) диаметром: до 32 мм |  |  | 4: 100 м трубопровода; 7: 1.08 | [5 empty] | Демонтаж трубопроводов водоснабжения и отопления из хлорированных поливинилхлоридных труб (ХПВХ) диаметром: до 32 мм
|  | Объем=108 / 100 | [17 empty] | Объем=108 / 100
| Приказ от 04.09.2019 № 519/пр табл.2 п.3 | Демонтаж (разборка) систем инженерно-технического обеспечения ОЗП=0,4; ЭМ=0,4 к расх.; ЗПМ=0,4; МАТ=0 к расх.; ТЗ=0,4; ТЗМ=0,4 | [18 empty] | Демонтаж (разборка) систем инженерно-технического обеспечения ОЗП=0,4; ЭМ=0,4 к расх.; ЗПМ=0,4; МАТ=0 к расх.; ТЗ=0,4; ТЗМ=0,4
| Приказ от 04.08.2020 № 421/пр прил.10 табл.3 п.3 | Производство ремонтно-строительных работ осуществляется на территории действующего предприятия с наличием в зоне производства работ одного или нескольких из перечисленных ниже факторов: - разветвленной сети транспортных и инженерных коммуникаций; - стесненных условий для складирования материалов; - действующего технологического оборудования ОЗП=1,15; ЭМ=1,15; ЗПМ=1,15; ТЗ=1,15; ТЗМ=1,15 | [18 empty] | Производство ремонтно-строительных работ осуществляется на территории действующего предприятия с наличием в зоне производства работ одного или нескольких из перечисленных ниже факторов: - разветвленной сети транспортных и инженерных коммуникаций; - стесненных условий для складирования материалов; - действующего технологического оборудования ОЗП=1,15; ЭМ=1,15; ЗПМ=1,15; ТЗ=1,15; ТЗМ=1,15
| 1 | ОТ |  |  | 8: 463.27; 9: 0.46; 10: 230.15 | [8 empty] | ОТ
| 2 | ЭМ |  |  | 8: 58.83; 9: 0.46; 10: 29.23 | [8 empty] | ЭМ
| 3 | в т.ч. ОТм |  |  | 8: 0.76; 9: 0.46; 10: 0.38 | [8 empty] | в т.ч. ОТм
| 4 | М |  |  | 8: 4399.15; 9: 0; 10: 0 | [8 empty] | М
|  | ЗТ |  |  | 4: чел.-ч; 5: 34.19; 6: 0.46; 7: 16.9856 | [9 empty] | ЗТ
|  | ЗТм |  |  | 4: чел.-ч; 5: 0.04; 6: 0.46; 7: 0.019872 | [9 empty] | ЗТм
|  | Итого по расценке |  |  | 8: 4921.25; 10: 259.38 | [10 empty] | Итого по расценке
|  | ФОТ |  |  | 10: 230.53 | [9 empty] | ФОТ
| Приказ № 812/пр от 21.12.2020 Прил. п.16, Приказ № 812/пр от 21.12.2020 п.25 | НР Сантехнические работы - внутренние (трубопроводы, водопровод, канализация, отопление, газоснабжение, вентиляция и кондиционирование воздуха) |  |  | 4: %; 5: 121; 6: 0.9; 7: 108.9; 10: 251.05 | [9 empty] | НР Сантехнические работы - внутренние (трубопроводы, водопровод, канализация, отопление, газоснабжение, вентиляция и кондиционирование воздуха)
| Приказ № 774/пр от 11.12.2020 Прил. п.16, Приказ № 774/пр от 11.12.2020 п.16 | СП Сантехнические работы - внутренние (трубопроводы, водопровод, канализация, отопление, газоснабжение, вентиляция и кондиционирование воздуха) |  |  | 4: %; 5: 72; 6: 0.85; 7: 61.2; 10: 141.08 | [9 empty] | СП Сантехнические работы - внутренние (трубопроводы, водопровод, канализация, отопление, газоснабжение, вентиляция и кондиционирование воздуха)
|  | Всего по позиции |  |  | 10: 651.51 | [11 empty] | Всего по позиции
2 | ТЕР16-04-003-02 | Демонтаж трубопроводов водоснабжения и отопления из хлорированных поливинилхлоридных труб (ХПВХ) диаметром: до 63 мм |  |  | 4: 100 м трубопровода; 7: 1.48 | [5 empty] | Демонтаж трубопроводов водоснабжения и отопления из хлорированных поливинилхлоридных труб (ХПВХ) диаметром: до 63 мм
|  | Объем=(40+108) / 100 | [17 empty] | Объем=(40+108) / 100
| Приказ от 04.09.2019 № 519/пр табл.2 п.3 | Демонтаж (разборка) систем инженерно-технического обеспечения ОЗП=0,4; ЭМ=0,4 к расх.; ЗПМ=0,4; МАТ=0 к расх.; ТЗ=0,4; ТЗМ=0,4 | [18 empty] | Демонтаж (разборка) систем инженерно-технического обеспечения ОЗП=0,4; ЭМ=0,4 к расх.; ЗПМ=0,4; МАТ=0 к расх.; ТЗ=0,4; ТЗМ=0,4
| Приказ от 04.08.2020 № 421/пр прил.10 табл.3 п.3 | Производство ремонтно-строительных работ осуществляется на территории действующего предприятия с наличием в зоне производства работ одного или нескольких из перечисленных ниже факторов: - разветвленной сети транспортных и инженерных коммуникаций; - стесненных условий для складирования материалов; - действующего технологического оборудования ОЗП=1,15; ЭМ=1,15; ЗПМ=1,15; ТЗ=1,15; ТЗМ=1,15 | [18 empty] | Производство ремонтно-строительных работ осуществляется на территории действующего предприятия с наличием в зоне производства работ одного или нескольких из перечисленных ниже факторов: - разветвленной сети транспортных и инженерных коммуникаций; - стесненных условий для складирования материалов; - действующего технологического оборудования ОЗП=1,15; ЭМ=1,15; ЗПМ=1,15; ТЗ=1,15; ТЗМ=1,15
| 1 | ОТ |  |  | 8: 410.57; 9: 0.46; 10: 279.52 | [8 empty] | ОТ
| 2 | ЭМ |  |  | 8: 63.31; 9: 0.46; 10: 43.1 | [8 empty] | ЭМ
| 3 | в т.ч. ОТм |  |  | 8: 1.14; 9: 0.46; 10: 0.78 | [8 empty] | в т.ч. ОТм
| 4 | М |  |  | 8: 19173.34; 9: 0; 10: 0 | [8 empty] | М
|  | ЗТ |  |  | 4: чел.-ч; 5: 30.3; 6: 0.46; 7: 20.6282 | [9 empty] | ЗТ
|  | ЗТм |  |  | 4: чел.-ч; 5: 0.06; 6: 0.46; 7: 0.040848 | [9 empty] | ЗТм
|  | Итого по расценке |  |  | 8: 19647.22; 10: 322.62 | [10 empty] | Итого по расценке
|  | ФОТ |  |  | 10: 280.3 | [9 empty] | ФОТ
| Приказ № 812/пр от 21.12.2020 Прил. п.16, Приказ № 812/пр от 21.12.2020 п.25 | НР Сантехнические работы - внутренние (трубопроводы, водопровод, канализация, отопление, газоснабжение, вентиляция и кондиционирование воздуха) |  |  | 4: %; 5: 121; 6: 0.9; 7: 108.9; 10: 305.25 | [9 empty] | НР Сантехнические работы - внутренние (трубопроводы, водопровод, канализация, отопление, газоснабжение, вентиляция и кондиционирование воздуха)
| Приказ № 774/пр от 11.12.2020 Прил. п.16, Приказ № 774/пр от 11.12.2020 п.16 | СП Сантехнические работы - внутренние (трубопроводы, водопровод, канализация, отопление, газоснабжение, вентиляция и кондиционирование воздуха) |  |  | 4: %; 5: 72; 6: 0.85; 7: 61.2; 10: 171.54 | [9 empty] | СП Сантехнические работы - внутренние (трубопроводы, водопровод, канализация, отопление, газоснабжение, вентиляция и кондиционирование воздуха)
|  | Всего по позиции |  |  | 10: 799.41 | [11 empty] | Всего по позиции
3 | ТЕР16-04-002-02 | Прокладка трубопроводов водоснабжения из напорных полиэтиленовых труб низкого давления среднего типа наружным диаметром: 25 мм |  |  | 4: 100 м трубопровода; 7: 1.08 | [5 empty] | Прокладка трубопроводов водоснабжения из напорных полиэтиленовых труб низкого давления среднего типа наружным диаметром: 25 мм
|  | Объем=108 / 100 | [17 empty] | Объем=108 / 100
| Приказ от 04.08.2020 № 421/пр прил.10 табл.3 п.3 | Производство ремонтно-строительных работ осуществляется на территории действующего предприятия с наличием в зоне производства работ одного или нескольких из перечисленных ниже факторов: - разветвленной сети транспортных и инженерных коммуникаций; - стесненных условий для складирования материалов; - действующего технологического оборудования ОЗП=1,15; ЭМ=1,15; ЗПМ=1,15; ТЗ=1,15; ТЗМ=1,15 | [18 empty] | Производство ремонтно-строительных работ осуществляется на территории действующего предприятия с наличием в зоне производства работ одного или нескольких из перечисленных ниже факторов: - разветвленной сети транспортных и инженерных коммуникаций; - стесненных условий для складирования материалов; - действующего технологического оборудования ОЗП=1,15; ЭМ=1,15; ЗПМ=1,15; ТЗ=1,15; ТЗМ=1,15
| 1 | ОТ |  |  | 8: 2090.47; 9: 1.15; 10: 2596.36 | [8 empty] | ОТ
| 2 | ЭМ |  |  | 8: 917.68; 9: 1.15; 10: 1139.76 | [8 empty] | ЭМ
| 3 | в т.ч. ОТм |  |  | 8: 156.05; 9: 1.15; 10: 193.81 | [8 empty] | в т.ч. ОТм
| 4 | М |  |  | 8: 655.36; 10: 60.97 | [8 empty] | М
|  | ЗТ |  |  | 4: чел.-ч; 5: 149.64; 6: 1.15; 7: 185.8529 | [9 empty] | ЗТ
|  | ЗТм |  |  | 4: чел.-ч; 5: 8.2; 6: 1.15; 7: 10.1844 | [9 empty] | ЗТм
|  | Итого по расценке |  |  | 8: 3064.6; 10: 3797.09 | [10 empty] | Итого по расценке
|  | ФОТ |  |  | 10: 2790.17 | [9 empty] | ФОТ
| Приказ № 812/пр от 21.12.2020 Прил. п.16, Приказ № 812/пр от 21.12.2020 п.25 | НР Сантехнические работы - внутренние (трубопроводы, водопровод, канализация, отопление, газоснабжение, вентиляция и кондиционирование воздуха) |  |  | 4: %; 5: 121; 6: 0.9; 7: 108.9; 10: 3038.5 | [9 empty] | НР Сантехнические работы - внутренние (трубопроводы, водопровод, канализация, отопление, газоснабжение, вентиляция и кондиционирование воздуха)
| Приказ № 774/пр от 11.12.2020 Прил. п.16, Приказ № 774/пр от 11.12.2020 п.16 | СП Сантехнические работы - внутренние (трубопроводы, водопровод, канализация, отопление, газоснабжение, вентиляция и кондиционирование воздуха) |  |  | 4: %; 5: 72; 6: 0.85; 7: 61.2; 10: 1707.58 | [9 empty] | СП Сантехнические работы - внутренние (трубопроводы, водопровод, канализация, отопление, газоснабжение, вентиляция и кондиционирование воздуха)
|  | Всего по позиции |  |  | 10: 8543.17 | [11 empty] | Всего по позиции
4 | ТЕР16-04-002-04 | Прокладка трубопроводов водоснабжения из напорных полиэтиленовых труб низкого давления среднего типа наружным диаметром: 40 мм |  |  | 4: 100 м трубопровода; 7: 0.4 | [5 empty] | Прокладка трубопроводов водоснабжения из напорных полиэтиленовых труб низкого давления среднего типа наружным диаметром: 40 мм
|  | Объем=40 / 100 | [17 empty] | Объем=40 / 100
| Приказ от 04.08.2020 № 421/пр прил.10 табл.3 п.3 | Производство ремонтно-строительных работ осуществляется на территории действующего предприятия с наличием в зоне производства работ одного или нескольких из перечисленных ниже факторов: - разветвленной сети транспортных и инженерных коммуникаций; - стесненных условий для складирования материалов; - действующего технологического оборудования ОЗП=1,15; ЭМ=1,15; ЗПМ=1,15; ТЗ=1,15; ТЗМ=1,15 | [18 empty] | Производство ремонтно-строительных работ осуществляется на территории действующего предприятия с наличием в зоне производства работ одного или нескольких из перечисленных ниже факторов: - разветвленной сети транспортных и инженерных коммуникаций; - стесненных условий для складирования материалов; - действующего технологического оборудования ОЗП=1,15; ЭМ=1,15; ЗПМ=1,15; ТЗ=1,15; ТЗМ=1,15
| 1 | ОТ |  |  | 8: 2268.73; 9: 1.15; 10: 1043.62 | [8 empty] | ОТ
| 2 | ЭМ |  |  | 8: 680.76; 9: 1.15; 10: 313.15 | [8 empty] | ЭМ
| 3 | в т.ч. ОТм |  |  | 8: 112.28; 9: 1.15; 10: 51.65 | [8 empty] | в т.ч. ОТм
| 4 | М |  |  | 8: 1204.08; 10: 38.2 | [8 empty] | М
|  | ЗТ |  |  | 4: чел.-ч; 5: 162.4; 6: 1.15; 7: 74.704 | [9 empty] | ЗТ
|  | ЗТм |  |  | 4: чел.-ч; 5: 5.9; 6: 1.15; 7: 2.714 | [9 empty] | ЗТм
|  | Итого по расценке |  |  | 8: 3044.99; 10: 1394.97 | [10 empty] | Итого по расценке
|  | ФОТ |  |  | 10: 1095.27 | [9 empty] | ФОТ
| Приказ № 812/пр от 21.12.2020 Прил. п.16, Приказ № 812/пр от 21.12.2020 п.25 | НР Сантехнические работы - внутренние (трубопроводы, водопровод, канализация, отопление, газоснабжение, вентиляция и кондиционирование воздуха) |  |  | 4: %; 5: 121; 6: 0.9; 7: 108.9; 10: 1192.75 | [9 empty] | НР Сантехнические работы - внутренние (трубопроводы, водопровод, канализация, отопление, газоснабжение, вентиляция и кондиционирование воздуха)
| Приказ № 774/пр от 11.12.2020 Прил. п.16, Приказ № 774/пр от 11.12.2020 п.16 | СП Сантехнические работы - внутренние (трубопроводы, водопровод, канализация, отопление, газоснабжение, вентиляция и кондиционирование воздуха) |  |  | 4: %; 5: 72; 6: 0.85; 7: 61.2; 10: 670.31 | [9 empty] | СП Сантехнические работы - внутренние (трубопроводы, водопровод, канализация, отопление, газоснабжение, вентиляция и кондиционирование воздуха)
|  | Всего по позиции |  |  | 10: 3258.03 | [11 empty] | Всего по позиции
5 | ТЕР16-04-002-06 | Прокладка трубопроводов водоснабжения из напорных полиэтиленовых труб низкого давления среднего типа наружным диаметром: 63 мм |  |  | 4: 100 м трубопровода; 7: 1.08 | [5 empty] | Прокладка трубопроводов водоснабжения из напорных полиэтиленовых труб низкого давления среднего типа наружным диаметром: 63 мм
|  | Объем=108 / 100 | [17 empty] | Объем=108 / 100
| Приказ от 04.08.2020 № 421/пр прил.10 табл.3 п.3 | Производство ремонтно-строительных работ осуществляется на территории действующего предприятия с наличием в зоне производства работ одного или нескольких из перечисленных ниже факторов: - разветвленной сети транспортных и инженерных коммуникаций; - стесненных условий для складирования материалов; - действующего технологического оборудования ОЗП=1,15; ЭМ=1,15; ЗПМ=1,15; ТЗ=1,15; ТЗМ=1,15 | [18 empty] | Производство ремонтно-строительных работ осуществляется на территории действующего предприятия с наличием в зоне производства работ одного или нескольких из перечисленных ниже факторов: - разветвленной сети транспортных и инженерных коммуникаций; - стесненных условий для складирования материалов; - действующего технологического оборудования ОЗП=1,15; ЭМ=1,15; ЗПМ=1,15; ТЗ=1,15; ТЗМ=1,15
| 1 | ОТ |  |  | 8: 1896.37; 9: 1.15; 10: 2355.29 | [8 empty] | ОТ
| 2 | ЭМ |  |  | 8: 1502.26; 9: 1.15; 10: 1865.81 | [8 empty] | ЭМ
| 3 | в т.ч. ОТм |  |  | 8: 256.14; 9: 1.15; 10: 318.13 | [8 empty] | в т.ч. ОТм
| 4 | М |  |  | 8: 2584.13; 10: 104.58 | [8 empty] | М
|  | ЗТ |  |  | 4: чел.-ч; 5: 141.52; 6: 1.15; 7: 175.7678 | [9 empty] | ЗТ
|  | ЗТм |  |  | 4: чел.-ч; 5: 13.46; 6: 1.15; 7: 16.7173 | [9 empty] | ЗТм
|  | Итого по расценке |  |  | 8: 3495.46; 10: 4325.68 | [10 empty] | Итого по расценке
|  | ФОТ |  |  | 10: 2673.42 | [9 empty] | ФОТ
| Приказ № 812/пр от 21.12.2020 Прил. п.16, Приказ № 812/пр от 21.12.2020 п.25 | НР Сантехнические работы - внутренние (трубопроводы, водопровод, канализация, отопление, газоснабжение, вентиляция и кондиционирование воздуха) |  |  | 4: %; 5: 121; 6: 0.9; 7: 108.9; 10: 2911.35 | [9 empty] | НР Сантехнические работы - внутренние (трубопроводы, водопровод, канализация, отопление, газоснабжение, вентиляция и кондиционирование воздуха)
| Приказ № 774/пр от 11.12.2020 Прил. п.16, Приказ № 774/пр от 11.12.2020 п.16 | СП Сантехнические работы - внутренние (трубопроводы, водопровод, канализация, отопление, газоснабжение, вентиляция и кондиционирование воздуха) |  |  | 4: %; 5: 72; 6: 0.85; 7: 61.2; 10: 1636.13 | [9 empty] | СП Сантехнические работы - внутренние (трубопроводы, водопровод, канализация, отопление, газоснабжение, вентиляция и кондиционирование воздуха)
|  | Всего по позиции |  |  | 10: 8873.16 | [11 empty] | Всего по позиции
6 | ТЕР18-06-007-02 | Демонтаж фильтров диаметром: 32 мм |  |  | 4: 10 фильтров; 7: 3.6 | [5 empty] | Демонтаж фильтров диаметром: 32 мм
|  | Объем=36 / 10 | [17 empty] | Объем=36 / 10
| Приказ от 04.09.2019 № 519/пр табл.2 п.3 | Демонтаж (разборка) систем инженерно-технического обеспечения ОЗП=0,4; ЭМ=0,4 к расх.; ЗПМ=0,4; МАТ=0 к расх.; ТЗ=0,4; ТЗМ=0,4 | [18 empty] | Демонтаж (разборка) систем инженерно-технического обеспечения ОЗП=0,4; ЭМ=0,4 к расх.; ЗПМ=0,4; МАТ=0 к расх.; ТЗ=0,4; ТЗМ=0,4
| Приказ от 04.08.2020 № 421/пр прил.10 табл.3 п.3 | Производство ремонтно-строительных работ осуществляется на территории действующего предприятия с наличием в зоне производства работ одного или нескольких из перечисленных ниже факторов: - разветвленной сети транспортных и инженерных коммуникаций; - стесненных условий для складирования материалов; - действующего технологического оборудования ОЗП=1,15; ЭМ=1,15; ЗПМ=1,15; ТЗ=1,15; ТЗМ=1,15 | [18 empty] | Производство ремонтно-строительных работ осуществляется на территории действующего предприятия с наличием в зоне производства работ одного или нескольких из перечисленных ниже факторов: - разветвленной сети транспортных и инженерных коммуникаций; - стесненных условий для складирования материалов; - действующего технологического оборудования ОЗП=1,15; ЭМ=1,15; ЗПМ=1,15; ТЗ=1,15; ТЗМ=1,15
| 1 | ОТ |  |  | 8: 108.39; 9: 0.46; 10: 179.49 | [8 empty] | ОТ
| 2 | ЭМ |  |  | 8: 62.45; 9: 0.46; 10: 55.14 | [8 empty] | ЭМ
| 3 | в т.ч. ОТм |  |  | 8: 0.57; 9: 0.46; 10: 0.94 | [8 empty] | в т.ч. ОТм
| 4 | М |  |  | 8: 6036.5; 9: 0; 10: 0 | [8 empty] | М
|  | ЗТ |  |  | 4: чел.-ч; 5: 8.18; 6: 0.46; 7: 13.5461 | [9 empty] | ЗТ
|  | ЗТм |  |  | 4: чел.-ч; 5: 0.03; 6: 0.46; 7: 0.04968 | [9 empty] | ЗТм
|  | Итого по расценке |  |  | 8: 6178.19; 10: 234.63 | [10 empty] | Итого по расценке
|  | ФОТ |  |  | 10: 180.43 | [9 empty] | ФОТ
| Приказ № 812/пр от 21.12.2020 Прил. п.16, Приказ № 812/пр от 21.12.2020 п.25 | НР Сантехнические работы - внутренние (трубопроводы, водопровод, канализация, отопление, газоснабжение, вентиляция и кондиционирование воздуха) |  |  | 4: %; 5: 121; 7: 121; 10: 218.32 | [9 empty] | НР Сантехнические работы - внутренние (трубопроводы, водопровод, канализация, отопление, газоснабжение, вентиляция и кондиционирование воздуха)
| Приказ № 774/пр от 11.12.2020 Прил. п.16, Приказ № 774/пр от 11.12.2020 п.16 | СП Сантехнические работы - внутренние (трубопроводы, водопровод, канализация, отопление, газоснабжение, вентиляция и кондиционирование воздуха) |  |  | 4: %; 5: 72; 7: 72; 10: 129.91 | [9 empty] | СП Сантехнические работы - внутренние (трубопроводы, водопровод, канализация, отопление, газоснабжение, вентиляция и кондиционирование воздуха)
|  | Всего по позиции |  |  | 10: 582.86 | [11 empty] | Всего по позиции
7 | ТЕР18-06-007-02 | Установка фильтров диаметром: 32 мм |  |  | 4: 10 фильтров; 7: 3.6 | [5 empty] | Установка фильтров диаметром: 32 мм
|  | Объем=36 / 10 | [17 empty] | Объем=36 / 10
| Приказ от 04.08.2020 № 421/пр прил.10 табл.3 п.3 | Производство ремонтно-строительных работ осуществляется на территории действующего предприятия с наличием в зоне производства работ одного или нескольких из перечисленных ниже факторов: - разветвленной сети транспортных и инженерных коммуникаций; - стесненных условий для складирования материалов; - действующего технологического оборудования ОЗП=1,15; ЭМ=1,15; ЗПМ=1,15; ТЗ=1,15; ТЗМ=1,15 | [18 empty] | Производство ремонтно-строительных работ осуществляется на территории действующего предприятия с наличием в зоне производства работ одного или нескольких из перечисленных ниже факторов: - разветвленной сети транспортных и инженерных коммуникаций; - стесненных условий для складирования материалов; - действующего технологического оборудования ОЗП=1,15; ЭМ=1,15; ЗПМ=1,15; ТЗ=1,15; ТЗМ=1,15
| 1 | ОТ |  |  | 8: 108.39; 9: 1.15; 10: 448.73 | [8 empty] | ОТ
| 2 | ЭМ |  |  | 8: 62.45; 9: 1.15; 10: 137.86 | [8 empty] | ЭМ
| 3 | в т.ч. ОТм |  |  | 8: 0.57; 9: 1.15; 10: 2.36 | [8 empty] | в т.ч. ОТм
| 4 | М |  |  | 8: 6036.5; 10: 0 | [8 empty] | М
|  | ЗТ |  |  | 4: чел.-ч; 5: 8.18; 6: 1.15; 7: 33.8652 | [9 empty] | ЗТ
|  | ЗТм |  |  | 4: чел.-ч; 5: 0.03; 6: 1.15; 7: 0.1242 | [9 empty] | ЗТм
|  | Итого по расценке |  |  | 8: 141.69; 10: 586.59 | [10 empty] | Итого по расценке
|  | ФОТ |  |  | 10: 451.09 | [9 empty] | ФОТ
| Приказ № 812/пр от 21.12.2020 Прил. п.16, Приказ № 812/пр от 21.12.2020 п.25 | НР Сантехнические работы - внутренние (трубопроводы, водопровод, канализация, отопление, газоснабжение, вентиляция и кондиционирование воздуха) |  |  | 4: %; 5: 121; 6: 0.9; 7: 108.9; 10: 491.24 | [9 empty] | НР Сантехнические работы - внутренние (трубопроводы, водопровод, канализация, отопление, газоснабжение, вентиляция и кондиционирование воздуха)
| Приказ № 774/пр от 11.12.2020 Прил. п.16, Приказ № 774/пр от 11.12.2020 п.16 | СП Сантехнические работы - внутренние (трубопроводы, водопровод, канализация, отопление, газоснабжение, вентиляция и кондиционирование воздуха) |  |  | 4: %; 5: 72; 6: 0.85; 7: 61.2; 10: 276.07 | [9 empty] | СП Сантехнические работы - внутренние (трубопроводы, водопровод, канализация, отопление, газоснабжение, вентиляция и кондиционирование воздуха)
|  | Всего по позиции |  |  | 10: 1353.9 | [11 empty] | Всего по позиции
8 | ТЕР18-06-003-10 | Демонтаж воздухоотводчиков |  |  | 4: 1 шт.; 7: 3 | [5 empty] | Демонтаж воздухоотводчиков
| Приказ от 04.09.2019 № 519/пр табл.2 п.3 | Демонтаж (разборка) систем инженерно-технического обеспечения ОЗП=0,4; ЭМ=0,4 к расх.; ЗПМ=0,4; МАТ=0 к расх.; ТЗ=0,4; ТЗМ=0,4 | [18 empty] | Демонтаж (разборка) систем инженерно-технического обеспечения ОЗП=0,4; ЭМ=0,4 к расх.; ЗПМ=0,4; МАТ=0 к расх.; ТЗ=0,4; ТЗМ=0,4
| Приказ от 04.08.2020 № 421/пр прил.10 табл.3 п.3 | Производство ремонтно-строительных работ осуществляется на территории действующего предприятия с наличием в зоне производства работ одного или нескольких из перечисленных ниже факторов: - разветвленной сети транспортных и инженерных коммуникаций; - стесненных условий для складирования материалов; - действующего технологического оборудования ОЗП=1,15; ЭМ=1,15; ЗПМ=1,15; ТЗ=1,15; ТЗМ=1,15 | [18 empty] | Производство ремонтно-строительных работ осуществляется на территории действующего предприятия с наличием в зоне производства работ одного или нескольких из перечисленных ниже факторов: - разветвленной сети транспортных и инженерных коммуникаций; - стесненных условий для складирования материалов; - действующего технологического оборудования ОЗП=1,15; ЭМ=1,15; ЗПМ=1,15; ТЗ=1,15; ТЗМ=1,15
| 1 | ОТ |  |  | 8: 22.24; 9: 0.46; 10: 30.69 | [8 empty] | ОТ
| 2 | ЭМ |  |  | 8: 10.19; 9: 0.46; 10: 14.06 | [8 empty] | ЭМ
| 3 | в т.ч. ОТм |  |  | 8: 0.38; 9: 0.46; 10: 0.52 | [8 empty] | в т.ч. ОТм
| 4 | М |  |  | 8: 86.25; 9: 0; 10: 0 | [8 empty] | М
|  | ЗТ |  |  | 4: чел.-ч; 5: 1.66; 6: 0.46; 7: 2.2908 | [9 empty] | ЗТ
|  | ЗТм |  |  | 4: чел.-ч; 5: 0.02; 6: 0.46; 7: 0.0276 | [9 empty] | ЗТм
|  | Итого по расценке |  |  | 8: 118.68; 10: 44.75 | [10 empty] | Итого по расценке
|  | ФОТ |  |  | 10: 31.21 | [9 empty] | ФОТ
| Приказ № 812/пр от 21.12.2020 Прил. п.16, Приказ № 812/пр от 21.12.2020 п.25 | НР Сантехнические работы - внутренние (трубопроводы, водопровод, канализация, отопление, газоснабжение, вентиляция и кондиционирование воздуха) |  |  | 4: %; 5: 121; 7: 121; 10: 37.76 | [9 empty] | НР Сантехнические работы - внутренние (трубопроводы, водопровод, канализация, отопление, газоснабжение, вентиляция и кондиционирование воздуха)
| Приказ № 774/пр от 11.12.2020 Прил. п.16, Приказ № 774/пр от 11.12.2020 п.16 | СП Сантехнические работы - внутренние (трубопроводы, водопровод, канализация, отопление, газоснабжение, вентиляция и кондиционирование воздуха) |  |  | 4: %; 5: 72; 7: 72; 10: 22.47 | [9 empty] | СП Сантехнические работы - внутренние (трубопроводы, водопровод, канализация, отопление, газоснабжение, вентиляция и кондиционирование воздуха)
|  | Всего по позиции |  |  | 10: 104.98 | [11 empty] | Всего по позиции
9 | ТЕР18-06-003-10 | Установка воздухоотводчиков |  |  | 4: 1 шт.; 7: 3 | [5 empty] | Установка воздухоотводчиков
| Приказ от 04.08.2020 № 421/пр прил.10 табл.3 п.3 | Производство ремонтно-строительных работ осуществляется на территории действующего предприятия с наличием в зоне производства работ одного или нескольких из перечисленных ниже факторов: - разветвленной сети транспортных и инженерных коммуникаций; - стесненных условий для складирования материалов; - действующего технологического оборудования ОЗП=1,15; ЭМ=1,15; ЗПМ=1,15; ТЗ=1,15; ТЗМ=1,15 | [18 empty] | Производство ремонтно-строительных работ осуществляется на территории действующего предприятия с наличием в зоне производства работ одного или нескольких из перечисленных ниже факторов: - разветвленной сети транспортных и инженерных коммуникаций; - стесненных условий для складирования материалов; - действующего технологического оборудования ОЗП=1,15; ЭМ=1,15; ЗПМ=1,15; ТЗ=1,15; ТЗМ=1,15
| 1 | ОТ |  |  | 8: 22.24; 9: 1.15; 10: 76.73 | [8 empty] | ОТ
| 2 | ЭМ |  |  | 8: 10.19; 9: 1.15; 10: 35.16 | [8 empty] | ЭМ
| 3 | в т.ч. ОТм |  |  | 8: 0.38; 9: 1.15; 10: 1.31 | [8 empty] | в т.ч. ОТм
| 4 | М |  |  | 8: 86.25; 10: 10.86 | [8 empty] | М
|  | ЗТ |  |  | 4: чел.-ч; 5: 1.66; 6: 1.15; 7: 5.727 | [9 empty] | ЗТ
|  | ЗТм |  |  | 4: чел.-ч; 5: 0.02; 6: 1.15; 7: 0.069 | [9 empty] | ЗТм
|  | Итого по расценке |  |  | 8: 36.05; 10: 122.75 | [10 empty] | Итого по расценке
|  | ФОТ |  |  | 10: 78.04 | [9 empty] | ФОТ
| Приказ № 812/пр от 21.12.2020 Прил. п.16, Приказ № 812/пр от 21.12.2020 п.25 | НР Сантехнические работы - внутренние (трубопроводы, водопровод, канализация, отопление, газоснабжение, вентиляция и кондиционирование воздуха) |  |  | 4: %; 5: 121; 6: 0.9; 7: 108.9; 10: 84.99 | [9 empty] | НР Сантехнические работы - внутренние (трубопроводы, водопровод, канализация, отопление, газоснабжение, вентиляция и кондиционирование воздуха)
| Приказ № 774/пр от 11.12.2020 Прил. п.16, Приказ № 774/пр от 11.12.2020 п.16 | СП Сантехнические работы - внутренние (трубопроводы, водопровод, канализация, отопление, газоснабжение, вентиляция и кондиционирование воздуха) |  |  | 4: %; 5: 72; 6: 0.85; 7: 61.2; 10: 47.76 | [9 empty] | СП Сантехнические работы - внутренние (трубопроводы, водопровод, канализация, отопление, газоснабжение, вентиляция и кондиционирование воздуха)
|  | Всего по позиции |  |  | 10: 255.5 | [11 empty] | Всего по позиции
10 | ТЕР18-07-001-02 | Демонтаж манометров: с трехходовым краном |  |  | 4: 1 компл.; 7: 66 | [5 empty] | Демонтаж манометров: с трехходовым краном
| Приказ от 04.09.2019 № 519/пр табл.2 п.3 | Демонтаж (разборка) систем инженерно-технического обеспечения ОЗП=0,4; ЭМ=0,4 к расх.; ЗПМ=0,4; МАТ=0 к расх.; ТЗ=0,4; ТЗМ=0,4 | [18 empty] | Демонтаж (разборка) систем инженерно-технического обеспечения ОЗП=0,4; ЭМ=0,4 к расх.; ЗПМ=0,4; МАТ=0 к расх.; ТЗ=0,4; ТЗМ=0,4
| Приказ от 04.08.2020 № 421/пр прил.10 табл.3 п.3 | Производство ремонтно-строительных работ осуществляется на территории действующего предприятия с наличием в зоне производства работ одного или нескольких из перечисленных ниже факторов: - разветвленной сети транспортных и инженерных коммуникаций; - стесненных условий для складирования материалов; - действующего технологического оборудования ОЗП=1,15; ЭМ=1,15; ЗПМ=1,15; ТЗ=1,15; ТЗМ=1,15 | [18 empty] | Производство ремонтно-строительных работ осуществляется на территории действующего предприятия с наличием в зоне производства работ одного или нескольких из перечисленных ниже факторов: - разветвленной сети транспортных и инженерных коммуникаций; - стесненных условий для складирования материалов; - действующего технологического оборудования ОЗП=1,15; ЭМ=1,15; ЗПМ=1,15; ТЗ=1,15; ТЗМ=1,15
| 1 | ОТ |  |  | 8: 3.07; 9: 0.46; 10: 93.21 | [8 empty] | ОТ
| 4 | М |  |  | 8: 241.24; 9: 0; 10: 0 | [8 empty] | М
|  | ЗТ |  |  | 4: чел.-ч; 5: 0.22; 6: 0.46; 7: 6.6792 | [9 empty] | ЗТ
|  | Итого по расценке |  |  | 8: 244.31; 10: 93.21 | [10 empty] | Итого по расценке
|  | ФОТ |  |  | 10: 93.21 | [9 empty] | ФОТ
| Приказ № 812/пр от 21.12.2020 Прил. п.16, Приказ № 812/пр от 21.12.2020 п.25 | НР Сантехнические работы - внутренние (трубопроводы, водопровод, канализация, отопление, газоснабжение, вентиляция и кондиционирование воздуха) |  |  | 4: %; 5: 121; 7: 121; 10: 112.78 | [9 empty] | НР Сантехнические работы - внутренние (трубопроводы, водопровод, канализация, отопление, газоснабжение, вентиляция и кондиционирование воздуха)
| Приказ № 774/пр от 11.12.2020 Прил. п.16, Приказ № 774/пр от 11.12.2020 п.16 | СП Сантехнические работы - внутренние (трубопроводы, водопровод, канализация, отопление, газоснабжение, вентиляция и кондиционирование воздуха) |  |  | 4: %; 5: 72; 7: 72; 10: 67.11 | [9 empty] | СП Сантехнические работы - внутренние (трубопроводы, водопровод, канализация, отопление, газоснабжение, вентиляция и кондиционирование воздуха)
|  | Всего по позиции |  |  | 10: 273.1 | [11 empty] | Всего по позиции
11 | ТЕР18-07-001-02 | Установка манометров: с трехходовым краном |  |  | 4: 1 компл.; 7: 66 | [5 empty] | Установка манометров: с трехходовым краном
| Приказ от 04.08.2020 № 421/пр прил.10 табл.3 п.3 | Производство ремонтно-строительных работ осуществляется на территории действующего предприятия с наличием в зоне производства работ одного или нескольких из перечисленных ниже факторов: - разветвленной сети транспортных и инженерных коммуникаций; - стесненных условий для складирования материалов; - действующего технологического оборудования ОЗП=1,15; ЭМ=1,15; ЗПМ=1,15; ТЗ=1,15; ТЗМ=1,15 | [18 empty] | Производство ремонтно-строительных работ осуществляется на территории действующего предприятия с наличием в зоне производства работ одного или нескольких из перечисленных ниже факторов: - разветвленной сети транспортных и инженерных коммуникаций; - стесненных условий для складирования материалов; - действующего технологического оборудования ОЗП=1,15; ЭМ=1,15; ЗПМ=1,15; ТЗ=1,15; ТЗМ=1,15
| 1 | ОТ |  |  | 8: 3.07; 9: 1.15; 10: 233.01 | [8 empty] | ОТ
| 4 | М |  |  | 8: 241.24; 10: 62.7 | [8 empty] | М
|  | ЗТ |  |  | 4: чел.-ч; 5: 0.22; 6: 1.15; 7: 16.698 | [9 empty] | ЗТ
|  | Итого по расценке |  |  | 8: 4.02; 10: 295.71 | [10 empty] | Итого по расценке
|  | ФОТ |  |  | 10: 233.01 | [9 empty] | ФОТ
| Приказ № 812/пр от 21.12.2020 Прил. п.16, Приказ № 812/пр от 21.12.2020 п.25 | НР Сантехнические работы - внутренние (трубопроводы, водопровод, канализация, отопление, газоснабжение, вентиляция и кондиционирование воздуха) |  |  | 4: %; 5: 121; 6: 0.9; 7: 108.9; 10: 253.75 | [9 empty] | НР Сантехнические работы - внутренние (трубопроводы, водопровод, канализация, отопление, газоснабжение, вентиляция и кондиционирование воздуха)
| Приказ № 774/пр от 11.12.2020 Прил. п.16, Приказ № 774/пр от 11.12.2020 п.16 | СП Сантехнические работы - внутренние (трубопроводы, водопровод, канализация, отопление, газоснабжение, вентиляция и кондиционирование воздуха) |  |  | 4: %; 5: 72; 6: 0.85; 7: 61.2; 10: 142.6 | [9 empty] | СП Сантехнические работы - внутренние (трубопроводы, водопровод, канализация, отопление, газоснабжение, вентиляция и кондиционирование воздуха)
|  | Всего по позиции |  |  | 10: 692.06 | [11 empty] | Всего по позиции
12 | ТЕРм11-02-001-01 | Демонтаж. Прибор, устанавливаемый на резьбовых соединениях, масса: до 1,5 кг (Регулятор давления) |  |  | 4: 1 шт.; 7: 30 | [5 empty] | Демонтаж. Прибор, устанавливаемый на резьбовых соединениях, масса: до 1,5 кг (Регулятор давления)
| Приказ от 04.09.2019 № 519/пр табл.2 п.3 | Демонтаж (разборка) систем инженерно-технического обеспечения ОЗП=0,4; ЭМ=0,4 к расх.; ЗПМ=0,4; МАТ=0 к расх.; ТЗ=0,4; ТЗМ=0,4 | [18 empty] | Демонтаж (разборка) систем инженерно-технического обеспечения ОЗП=0,4; ЭМ=0,4 к расх.; ЗПМ=0,4; МАТ=0 к расх.; ТЗ=0,4; ТЗМ=0,4
| Приказ от 04.08.2020 № 421/пр прил.10 табл.3 п.3 | Производство ремонтно-строительных работ осуществляется на территории действующего предприятия с наличием в зоне производства работ одного или нескольких из перечисленных ниже факторов: - разветвленной сети транспортных и инженерных коммуникаций; - стесненных условий для складирования материалов; - действующего технологического оборудования ОЗП=1,15; ЭМ=1,15; ЗПМ=1,15; ТЗ=1,15; ТЗМ=1,15 | [18 empty] | Производство ремонтно-строительных работ осуществляется на территории действующего предприятия с наличием в зоне производства работ одного или нескольких из перечисленных ниже факторов: - разветвленной сети транспортных и инженерных коммуникаций; - стесненных условий для складирования материалов; - действующего технологического оборудования ОЗП=1,15; ЭМ=1,15; ЗПМ=1,15; ТЗ=1,15; ТЗМ=1,15
| 1 | ОТ |  |  | 8: 14.39; 9: 0.46; 10: 198.58 | [8 empty] | ОТ
| 4 | М |  |  | 8: 1.49; 9: 0; 10: 0 | [8 empty] | М
|  | ЗТ |  |  | 4: чел.-ч; 5: 1.03; 6: 0.46; 7: 14.214 | [9 empty] | ЗТ
|  | Итого по расценке |  |  | 8: 15.88; 10: 198.58 | [10 empty] | Итого по расценке
|  | ФОТ |  |  | 10: 198.58 | [9 empty] | ФОТ
| Приказ № 812/пр от 21.12.2020 Прил. п.53 | НР Приборы, средства автоматизации и вычислительной техники |  |  | 4: %; 5: 90; 7: 90; 10: 178.72 | [9 empty] | НР Приборы, средства автоматизации и вычислительной техники
| Приказ № 774/пр от 11.12.2020 Прил. п.53 | СП Приборы, средства автоматизации и вычислительной техники |  |  | 4: %; 5: 46; 7: 46; 10: 91.35 | [9 empty] | СП Приборы, средства автоматизации и вычислительной техники
|  | Всего по позиции |  |  | 10: 468.65 | [11 empty] | Всего по позиции
13 | ТЕРм11-02-001-01 | Прибор, устанавливаемый на резьбовых соединениях, масса: до 1,5 кг (Регулятор давления) |  |  | 4: 1 шт.; 7: 30 | [5 empty] | Прибор, устанавливаемый на резьбовых соединениях, масса: до 1,5 кг (Регулятор давления)
| Приказ от 04.08.2020 № 421/пр прил.10 табл.3 п.3 | Производство ремонтно-строительных работ осуществляется на территории действующего предприятия с наличием в зоне производства работ одного или нескольких из перечисленных ниже факторов: - разветвленной сети транспортных и инженерных коммуникаций; - стесненных условий для складирования материалов; - действующего технологического оборудования ОЗП=1,15; ЭМ=1,15; ЗПМ=1,15; ТЗ=1,15; ТЗМ=1,15 | [18 empty] | Производство ремонтно-строительных работ осуществляется на территории действующего предприятия с наличием в зоне производства работ одного или нескольких из перечисленных ниже факторов: - разветвленной сети транспортных и инженерных коммуникаций; - стесненных условий для складирования материалов; - действующего технологического оборудования ОЗП=1,15; ЭМ=1,15; ЗПМ=1,15; ТЗ=1,15; ТЗМ=1,15
| 1 | ОТ |  |  | 8: 14.39; 9: 1.15; 10: 496.46 | [8 empty] | ОТ
| 4 | М |  |  | 8: 1.49; 10: 44.7 | [8 empty] | М
|  | ЗТ |  |  | 4: чел.-ч; 5: 1.03; 6: 1.15; 7: 35.535 | [9 empty] | ЗТ
|  | Итого по расценке |  |  | 8: 15.88; 10: 541.16 | [10 empty] | Итого по расценке
|  | ФОТ |  |  | 10: 496.46 | [9 empty] | ФОТ
| Приказ № 812/пр от 21.12.2020 Прил. п.53 | НР Приборы, средства автоматизации и вычислительной техники |  |  | 4: %; 5: 90; 7: 90; 10: 446.81 | [9 empty] | НР Приборы, средства автоматизации и вычислительной техники
| Приказ № 774/пр от 11.12.2020 Прил. п.53 | СП Приборы, средства автоматизации и вычислительной техники |  |  | 4: %; 5: 46; 7: 46; 10: 228.37 | [9 empty] | СП Приборы, средства автоматизации и вычислительной техники
|  | Всего по позиции |  |  | 10: 1216.34 | [11 empty] | Всего по позиции
14 | ТЕР26-01-017-01 | Изоляция трубопроводов диаметром 180 мм изделиями из вспененного каучука («Армофлекс»), вспененного полиэтилена («Термофлекс»): трубками |  |  | 4: 10 м трубопровода; 7: 25.6 | [5 empty] | Изоляция трубопроводов диаметром 180 мм изделиями из вспененного каучука («Армофлекс»), вспененного полиэтилена («Термофлекс»): трубками
|  | Объем=(108+40+108) / 10 | [17 empty] | Объем=(108+40+108) / 10
| Приказ от 04.08.2020 № 421/пр прил.10 табл.3 п.3 | Производство ремонтно-строительных работ осуществляется на территории действующего предприятия с наличием в зоне производства работ одного или нескольких из перечисленных ниже факторов: - разветвленной сети транспортных и инженерных коммуникаций; - стесненных условий для складирования материалов; - действующего технологического оборудования ОЗП=1,15; ЭМ=1,15; ЗПМ=1,15; ТЗ=1,15; ТЗМ=1,15 | [18 empty] | Производство ремонтно-строительных работ осуществляется на территории действующего предприятия с наличием в зоне производства работ одного или нескольких из перечисленных ниже факторов: - разветвленной сети транспортных и инженерных коммуникаций; - стесненных условий для складирования материалов; - действующего технологического оборудования ОЗП=1,15; ЭМ=1,15; ЗПМ=1,15; ТЗ=1,15; ТЗМ=1,15
| 1 | ОТ |  |  | 8: 49.17; 9: 1.15; 10: 1447.56 | [8 empty] | ОТ
| 2 | ЭМ |  |  | 8: 28.25; 9: 1.15; 10: 831.68 | [8 empty] | ЭМ
| 4 | М |  |  | 8: 1089.87; 10: 1944.32 | [8 empty] | М
|  | ЗТ |  |  | 4: чел.-ч; 5: 3.52; 6: 1.15; 7: 103.6288 | [9 empty] | ЗТ
|  | Итого по расценке |  |  | 8: 153.37; 10: 4223.56 | [10 empty] | Итого по расценке
|  | ФОТ |  |  | 10: 1447.56 | [9 empty] | ФОТ
| Приказ № 812/пр от 21.12.2020 Прил. п.20, Приказ № 812/пр от 21.12.2020 п.25 | НР Теплоизоляционные работы |  |  | 4: %; 5: 97; 6: 0.9; 7: 87.3; 10: 1263.72 | [9 empty] | НР Теплоизоляционные работы
| Приказ № 774/пр от 11.12.2020 Прил. п.20, Приказ № 774/пр от 11.12.2020 п.16 | СП Теплоизоляционные работы |  |  | 4: %; 5: 55; 6: 0.85; 7: 46.75; 10: 676.73 | [9 empty] | СП Теплоизоляционные работы
|  | Всего по позиции |  |  | 10: 6164.01 | [11 empty] | Всего по позиции
Материалы в текущих ценах | [25 empty] | Материалы в текущих ценах
15 | Счет на оплату № bЗАО0818493 от 14 сентября 2022 | Воздухоотводчик Flexvent латунь Ду15 НР с откл. клапаном Ру10 120C АДЛ HW02A510936/89000 |  |  | шт |  |  | 3 | 1180.83 |  | 333.88 | 10.61 | 3542.49 | [5 empty] | Воздухоотводчик Flexvent латунь Ду15 НР с откл. клапаном Ру10 120C АДЛ HW02A510936/89000
|  | (Материалы для строительных работ) | [24 empty] | (Материалы для строительных работ)
|  | Цена=1417,00/1,2 | [25 empty] | Цена=1417,00/1,2
|  | Всего по позиции |  |  | 10: 333.88; 12: 3542.49 | [11 empty] | Всего по позиции
16 | Счет на оплату № bЗАО0818493 от 14 сентября 2022 | Кран латунь трехходовой для манометра ВР/ВР G1/2x G1/2 Ру2,5МПа Росма 00000006160 |  |  | шт |  |  | 66 | 711.67 |  | 4426.98 | 10.61 | 46970.22 | [5 empty] | Кран латунь трехходовой для манометра ВР/ВР G1/2x G1/2 Ру2,5МПа Росма 00000006160
|  | (Материалы для строительных работ) | [24 empty] | (Материалы для строительных работ)
|  | Цена=854,00/1,2 | [25 empty] | Цена=854,00/1,2
|  | Всего по позиции |  |  | 10: 4426.98; 12: 46970.22 | [11 empty] | Всего по позиции
17 | Счет на оплату № bЗАО0818493 от 14 сентября 2022 | Кран шаровой латунь 11б27п1 Ду32 Ру25 ВР/ВР рычаг (4) LD Pride LD 47.301.32 |  |  | шт |  |  | 36 | 890 |  | 3019.79 | 10.61 | 32040 | [5 empty] | Кран шаровой латунь 11б27п1 Ду32 Ру25 ВР/ВР рычаг (4) LD Pride LD 47.301.32
|  | (Материалы для строительных работ) | [24 empty] | (Материалы для строительных работ)
|  | Цена=1068,00/1,2 | [25 empty] | Цена=1068,00/1,2
|  | Всего по позиции |  |  | 10: 3019.79; 12: 32040 | [11 empty] | Всего по позиции
18 | Счет на оплату № bЗАО0818493 от 14 сентября 2022 | Манометр ТМ-510Р радиальный Дк100 1,6МПа кл.т.1,5 G1/2 150C (50) Росма 00000006833 |  |  | шт |  |  | 66 | 905 |  | 5629.59 | 10.61 | 59730 | [5 empty] | Манометр ТМ-510Р радиальный Дк100 1,6МПа кл.т.1,5 G1/2 150C (50) Росма 00000006833
|  | (Материалы для строительных работ) | [24 empty] | (Материалы для строительных работ)
|  | Цена=1086,00/1,2 | [25 empty] | Цена=1086,00/1,2
|  | Всего по позиции |  |  | 10: 5629.59; 12: 59730 | [11 empty] | Всего по позиции
19 | Счет на оплату № bЗАО0818493 от 14 сентября 2022 | Муфта PP-R комбинированн Дн25х1/2" НР (280/20) ПК Контур 011211025100 |  |  | шт |  |  | 66 | 57.5 |  | 357.68 | 10.61 | 3795 | [5 empty] | Муфта PP-R комбинированн Дн25х1/2" НР (280/20) ПК Контур 011211025100
|  | (Материалы для строительных работ) | [24 empty] | (Материалы для строительных работ)
|  | Цена=69,00/1,2 | [25 empty] | Цена=69,00/1,2
|  | Всего по позиции |  |  | 10: 357.68; 12: 3795 | [11 empty] | Всего по позиции
20 | Счет на оплату № bЗАО0818493 от 14 сентября 2022 | Муфта PP-R комбинированн Дн40х1 1/4" ВР под ключ (30/5) ПК Контур 011216040400 |  |  | шт |  |  | 30 | 304.17 |  | 860.05 | 10.61 | 9125.1 | [5 empty] | Муфта PP-R комбинированн Дн40х1 1/4" ВР под ключ (30/5) ПК Контур 011216040400
|  | (Материалы для строительных работ) | [24 empty] | (Материалы для строительных работ)
|  | Цена=365,00/1,2 | [25 empty] | Цена=365,00/1,2
|  | Всего по позиции |  |  | 10: 860.05; 12: 9125.1 | [11 empty] | Всего по позиции
21 | Счет на оплату № bЗАО0818493 от 14 сентября 2022 | Муфта PP-R комбинированн Дн40х1 1/4" НР под ключ (28/4) ПК Контур 011215040400 |  |  | шт |  |  | 66 | 345 |  | 2146.09 | 10.61 | 22770 | [5 empty] | Муфта PP-R комбинированн Дн40х1 1/4" НР под ключ (28/4) ПК Контур 011215040400
|  | (Материалы для строительных работ) | [24 empty] | (Материалы для строительных работ)
|  | Цена=414,00/1,2 | [25 empty] | Цена=414,00/1,2
|  | Всего по позиции |  |  | 10: 2146.09; 12: 22770 | [11 empty] | Всего по позиции
22 | Счет на оплату № bЗАО0818493 от 14 сентября 2022 | Муфта PP-R Дн25 (300/30) ПК Контур 011201025000 |  |  | шт |  |  | 36 | 6.67 |  | 22.63 | 10.61 | 240.12 | [5 empty] | Муфта PP-R Дн25 (300/30) ПК Контур 011201025000
|  | (Материалы для строительных работ) | [24 empty] | (Материалы для строительных работ)
|  | Цена=8,00/1,2 | [25 empty] | Цена=8,00/1,2
|  | Всего по позиции |  |  | 10: 22.63; 12: 240.12 | [11 empty] | Всего по позиции
23 | Счет на оплату № bЗАО0818493 от 14 сентября 2022 | Муфта PP-R Дн40 (105/15) ПК Контур 011201040000 |  |  | шт |  |  | 54 | 21.67 |  | 110.29 | 10.61 | 1170.18 | [5 empty] | Муфта PP-R Дн40 (105/15) ПК Контур 011201040000
|  | (Материалы для строительных работ) | [24 empty] | (Материалы для строительных работ)
|  | Цена=26,00/1,2 | [25 empty] | Цена=26,00/1,2
|  | Всего по позиции |  |  | 10: 110.29; 12: 1170.18 | [11 empty] | Всего по позиции
24 | Счет на оплату № bЗАО0818493 от 14 сентября 2022 | Муфта PP-R Дн63 (42/7) ПК Контур 011201063000 |  |  | шт |  |  | 36 | 60.83 |  | 206.4 | 10.61 | 2189.88 | [5 empty] | Муфта PP-R Дн63 (42/7) ПК Контур 011201063000
|  | (Материалы для строительных работ) | [24 empty] | (Материалы для строительных работ)
|  | Цена=73,00/1,2 | [25 empty] | Цена=73,00/1,2
|  | Всего по позиции |  |  | 10: 206.4; 12: 2189.88 | [11 empty] | Всего по позиции
25 | Счет на оплату № bЗАО0818493 от 14 сентября 2022 | Регулятор давления 143 мембранный латунь (1-6бар) под манометр Ду32 Ру25 ВР/ВР 80C Itap 4W9791 |  |  | шт |  |  | 30 | 5298.33 |  | 14981.14 | 10.61 | 158949.9 | [5 empty] | Регулятор давления 143 мембранный латунь (1-6бар) под манометр Ду32 Ру25 ВР/ВР 80C Itap 4W9791
|  | (Материалы для строительных работ) | [24 empty] | (Материалы для строительных работ)
|  | Цена=6358,00/1,2 | [25 empty] | Цена=6358,00/1,2
|  | Всего по позиции |  |  | 10: 14981.14; 12: 158949.9 | [11 empty] | Всего по позиции
26 | Счет на оплату № bЗАО0818493 от 14 сентября 2022 | Соединитель латунь американка Ду1 1/4" ВР/НР (25/5) Valtec VTr.341.N.0007 |  |  | шт |  |  | 30 | 884.17 |  | 2500.01 | 10.61 | 26525.1 | [5 empty] | Соединитель латунь американка Ду1 1/4" ВР/НР (25/5) Valtec VTr.341.N.0007
|  | (Материалы для строительных работ) | [24 empty] | (Материалы для строительных работ)
|  | Цена=1061,00/1,2 | [25 empty] | Цена=1061,00/1,2
|  | Всего по позиции |  |  | 10: 2500.01; 12: 26525.1 | [11 empty] | Всего по позиции
27 | Счет на оплату № bЗАО0818493 от 14 сентября 2022 | Тройник PP-R переходн Дн40х25х40 (72/12) ПК Контур 011503040400 |  |  | шт |  |  | 66 | 35.83 |  | 222.88 | 10.61 | 2364.78 | [5 empty] | Тройник PP-R переходн Дн40х25х40 (72/12) ПК Контур 011503040400
|  | (Материалы для строительных работ) | [24 empty] | (Материалы для строительных работ)
|  | Цена=43,00/1,2 | [25 empty] | Цена=43,00/1,2
|  | Всего по позиции |  |  | 10: 222.88; 12: 2364.78 | [11 empty] | Всего по позиции
28 | Счет на оплату № bЗАО0818493 от 14 сентября 2022 | Тройник PP-R переходн Дн63х40х63 (20/2) ПК Контур 011503063700 |  |  | шт |  |  | 36 | 130.83 |  | 443.91 | 10.61 | 4709.88 | [5 empty] | Тройник PP-R переходн Дн63х40х63 (20/2) ПК Контур 011503063700
|  | (Материалы для строительных работ) | [24 empty] | (Материалы для строительных работ)
|  | Цена=157,00/1,2 | [25 empty] | Цена=157,00/1,2
|  | Всего по позиции |  |  | 10: 443.91; 12: 4709.88 | [11 empty] | Всего по позиции
29 | Счет на оплату № bЗАО0818493 от 14 сентября 2022 | Труба PP-RGF арм стекловолокном Дн25х4,2 Ру25 80C L=4м (100/4) ПК Контур 010220025000 (РАСХОД ТРУБЫ-0,929) |  |  | м |  |  | 100.332 | 74.17 |  | 701.38 | 10.61 | 7441.62 | [5 empty] | Труба PP-RGF арм стекловолокном Дн25х4,2 Ру25 80C L=4м (100/4) ПК Контур 010220025000 (РАСХОД ТРУБЫ-0,929)
|  | (Материалы для строительных работ) | [24 empty] | (Материалы для строительных работ)
|  | Объем=108*0,929 | [17 empty] | Объем=108*0,929
|  | Цена=89,00/1,2 | [25 empty] | Цена=89,00/1,2
|  | Всего по позиции |  |  | 10: 701.38; 12: 7441.62 | [11 empty] | Всего по позиции
30 | Счет на оплату № bЗАО0818493 от 14 сентября 2022 | Труба PP-RGF арм стекловолокном Дн40х6,7 Ру25 80C L=4м (40/4) ПК Контур 010220040000 (РАСХОД ТРУБЫ-0,937) |  |  | м |  |  | 37.48 | 201.67 |  | 712.4 | 10.61 | 7558.59 | [5 empty] | Труба PP-RGF арм стекловолокном Дн40х6,7 Ру25 80C L=4м (40/4) ПК Контур 010220040000 (РАСХОД ТРУБЫ-0,937)
|  | (Материалы для строительных работ) | [24 empty] | (Материалы для строительных работ)
|  | Объем=40*0,937 | [17 empty] | Объем=40*0,937
|  | Цена=242,00/1,2 | [25 empty] | Цена=242,00/1,2
|  | Всего по позиции |  |  | 10: 712.4; 12: 7558.59 | [11 empty] | Всего по позиции
31 | Счет на оплату № bЗАО0818493 от 14 сентября 2022 | Труба PP-RGF арм стекловолокном Дн63х10,5 Ру25 80C L=4м (16/4) ПК Контур 010220063000 (РАСХОД ТРУБЫ-0,946) |  |  | м |  |  | 102.17 | 518.33 |  | 4991.31 | 10.61 | 52957.78 | [5 empty] | Труба PP-RGF арм стекловолокном Дн63х10,5 Ру25 80C L=4м (16/4) ПК Контур 010220063000 (РАСХОД ТРУБЫ-0,946)
|  | (Материалы для строительных работ) | [24 empty] | (Материалы для строительных работ)
|  | Объем=108*0,946 | [17 empty] | Объем=108*0,946
|  | Цена=622,00/1,2 | [25 empty] | Цена=622,00/1,2
|  | Всего по позиции |  |  | 10: 4991.31; 12: 52957.78 | [11 empty] | Всего по позиции
32 | Счет на оплату № bЗАО0818493 от 14 сентября 2022 | Угольник PP-R Дн25 (700/20) ПК Контур 011401025000 |  |  | шт |  |  | 36 | 7.5 |  | 25.45 | 10.61 | 270 | [5 empty] | Угольник PP-R Дн25 (700/20) ПК Контур 011401025000
|  | (Материалы для строительных работ) | [24 empty] | (Материалы для строительных работ)
|  | Цена=9,00/1,2 | [25 empty] | Цена=9,00/1,2
|  | Всего по позиции |  |  | 10: 25.45; 12: 270 | [11 empty] | Всего по позиции
33 | Счет на оплату № bЗАО0818493 от 14 сентября 2022 | Угольник PP-R Дн40 (216/12) ПК Контур 011401040000 |  |  | шт |  |  | 36 | 35.83 |  | 121.57 | 10.61 | 1289.88 | [5 empty] | Угольник PP-R Дн40 (216/12) ПК Контур 011401040000
|  | (Материалы для строительных работ) | [24 empty] | (Материалы для строительных работ)
|  | Цена=43,00/1,2 | [25 empty] | Цена=43,00/1,2
|  | Всего по позиции |  |  | 10: 121.57; 12: 1289.88 | [11 empty] | Всего по позиции
34 | Счет на оплату № bЗАО0818493 от 14 сентября 2022 | Угольник PP-R Дн63х90° (70/2) ПК Контур 011401063000 |  |  | шт |  |  | 36 | 116.67 |  | 395.86 | 10.61 | 4200.12 | [5 empty] | Угольник PP-R Дн63х90° (70/2) ПК Контур 011401063000
|  | (Материалы для строительных работ) | [24 empty] | (Материалы для строительных работ)
|  | Цена=140,00/1,2 | [25 empty] | Цена=140,00/1,2
|  | Всего по позиции |  |  | 10: 395.86; 12: 4200.12 | [11 empty] | Всего по позиции
35 | Счет на оплату № bЗАО0818493 от 14 сентября 2022 | Фильтр сетчатый латунь Ф-32Р Ду32 Ру16 ВР/ВР 120C Цветлит ZW40014 |  |  | шт |  |  | 36 | 657.5 |  | 2230.91 | 10.61 | 23670 | [5 empty] | Фильтр сетчатый латунь Ф-32Р Ду32 Ру16 ВР/ВР 120C Цветлит ZW40014
|  | (Материалы для строительных работ) | [24 empty] | (Материалы для строительных работ)
|  | Цена=789,00/1,2 | [25 empty] | Цена=789,00/1,2
|  | Всего по позиции |  |  | 10: 2230.91; 12: 23670 | [11 empty] | Всего по позиции
36 | Счет на оплату № bЗАО0818493 от 14 сентября 2022 | Трубка Super 35/9 L=2м 95C Energoflex EFXT035092SU |  |  | м |  |  | 108 | 36.67 |  | 373.27 | 10.61 | 3960.36 | [5 empty] | Трубка Super 35/9 L=2м 95C Energoflex EFXT035092SU
|  | (Материалы для строительных работ) | [24 empty] | (Материалы для строительных работ)
|  | Цена=88,00/1,2/2 | [25 empty] | Цена=88,00/1,2/2
|  | Всего по позиции |  |  | 10: 373.27; 12: 3960.36 | [11 empty] | Всего по позиции
37 | Счет на оплату № bЗАО0818493 от 14 сентября 2022 | Трубка Super 42/9 L=2м 95C Energoflex EFXT042092SU |  |  | м |  |  | 40 | 45.83 |  | 172.78 | 10.61 | 1833.2 | [5 empty] | Трубка Super 42/9 L=2м 95C Energoflex EFXT042092SU
|  | (Материалы для строительных работ) | [24 empty] | (Материалы для строительных работ)
|  | Цена=110,00/1,2/2 | [25 empty] | Цена=110,00/1,2/2
|  | Всего по позиции |  |  | 10: 172.78; 12: 1833.2 | [11 empty] | Всего по позиции
38 | Счет на оплату № bЗАО0818493 от 14 сентября 2022 | Трубка Super 64/9 L=2м 95C Energoflex EFXT064092SU |  |  | м |  |  | 108 | 89.17 |  | 907.67 | 10.61 | 9630.36 | [5 empty] | Трубка Super 64/9 L=2м 95C Energoflex EFXT064092SU
|  | (Материалы для строительных работ) | [24 empty] | (Материалы для строительных работ)
|  | Цена=214,00/1,2/2 | [25 empty] | Цена=214,00/1,2/2
|  | Всего по позиции |  |  | 10: 907.67; 12: 9630.36 | [11 empty] | Всего по позиции
39 | Счет на оплату № bЗАО0818493 от 14 сентября 2022 | Хомут с р/прокладкой Ду32-36 (1") М8 б/комплекта (200) |  |  | шт |  |  | 12 | 23.33 |  | 26.39 | 10.61 | 279.96 | [5 empty] | Хомут с р/прокладкой Ду32-36 (1") М8 б/комплекта (200)
|  | (Материалы для строительных работ) | [24 empty] | (Материалы для строительных работ)
|  | Цена=28,00/1,2 | [25 empty] | Цена=28,00/1,2
|  | Всего по позиции |  |  | 10: 26.39; 12: 279.96 | [11 empty] | Всего по позиции
40 | Счет на оплату № bЗАО0818493 от 14 сентября 2022 | Хомут с р/прокладкой Ду38-43 (1 1/4") М8 б/комплекта (160) |  |  | шт |  |  | 20 | 25.83 |  | 48.69 | 10.61 | 516.6 | [5 empty] | Хомут с р/прокладкой Ду38-43 (1 1/4") М8 б/комплекта (160)
|  | (Материалы для строительных работ) | [24 empty] | (Материалы для строительных работ)
|  | Цена=31,00/1,2 | [25 empty] | Цена=31,00/1,2
|  | Всего по позиции |  |  | 10: 48.69; 12: 516.6 | [11 empty] | Всего по позиции
41 | Счет на оплату № bЗАО0818493 от 14 сентября 2022 | Хомут с р/прокладкой Ду60-64 (2") М8 б/комплекта (100) |  |  | шт |  |  | 54 | 31.67 |  | 161.19 | 10.61 | 1710.18 | [5 empty] | Хомут с р/прокладкой Ду60-64 (2") М8 б/комплекта (100)
|  | (Материалы для строительных работ) | [24 empty] | (Материалы для строительных работ)
|  | Цена=38,00/1,2 | [25 empty] | Цена=38,00/1,2
|  | Всего по позиции |  |  | 10: 161.19; 12: 1710.18 | [11 empty] | Всего по позиции
|  | Итого по разделу 1 Выше отметки 0,000. Стояки ГВС и циркуляции с первого по третий подъезды. |  |  | 10: 79366.87; 12: 842082.49 | [15 empty] | Итого по разделу 1 Выше отметки 0,000. Стояки ГВС и циркуляции с первого по третий подъезды.
Раздел 2. Ниже отметки 0,000. Замена трубопровода ГВС и циркуляции в подвале с первого по третий подъезды. | [17 empty] | Раздел 2. Ниже отметки 0,000. Замена трубопровода ГВС и циркуляции в подвале с первого по третий подъезды.
42 | ТЕР16-04-003-01 | Демонтаж трубопроводов водоснабжения и отопления из хлорированных поливинилхлоридных труб (ХПВХ) диаметром: до 32 мм |  |  | 4: 100 м трубопровода; 7: 1.03 | [5 empty] | Демонтаж трубопроводов водоснабжения и отопления из хлорированных поливинилхлоридных труб (ХПВХ) диаметром: до 32 мм
|  | Объем=103 / 100 | [17 empty] | Объем=103 / 100
| Приказ от 04.09.2019 № 519/пр табл.2 п.3 | Демонтаж (разборка) систем инженерно-технического обеспечения ОЗП=0,4; ЭМ=0,4 к расх.; ЗПМ=0,4; МАТ=0 к расх.; ТЗ=0,4; ТЗМ=0,4 | [18 empty] | Демонтаж (разборка) систем инженерно-технического обеспечения ОЗП=0,4; ЭМ=0,4 к расх.; ЗПМ=0,4; МАТ=0 к расх.; ТЗ=0,4; ТЗМ=0,4
| Приказ от 04.08.2020 № 421/пр прил.10 табл.3 п.3 | Производство ремонтно-строительных работ осуществляется на территории действующего предприятия с наличием в зоне производства работ одного или нескольких из перечисленных ниже факторов: - разветвленной сети транспортных и инженерных коммуникаций; - стесненных условий для складирования материалов; - действующего технологического оборудования ОЗП=1,15; ЭМ=1,15; ЗПМ=1,15; ТЗ=1,15; ТЗМ=1,15 | [18 empty] | Производство ремонтно-строительных работ осуществляется на территории действующего предприятия с наличием в зоне производства работ одного или нескольких из перечисленных ниже факторов: - разветвленной сети транспортных и инженерных коммуникаций; - стесненных условий для складирования материалов; - действующего технологического оборудования ОЗП=1,15; ЭМ=1,15; ЗПМ=1,15; ТЗ=1,15; ТЗМ=1,15
| 1 | ОТ |  |  | 8: 463.27; 9: 0.46; 10: 219.5 | [8 empty] | ОТ
| 2 | ЭМ |  |  | 8: 58.83; 9: 0.46; 10: 27.87 | [8 empty] | ЭМ
| 3 | в т.ч. ОТм |  |  | 8: 0.76; 9: 0.46; 10: 0.36 | [8 empty] | в т.ч. ОТм
| 4 | М |  |  | 8: 4399.15; 9: 0; 10: 0 | [8 empty] | М
|  | ЗТ |  |  | 4: чел.-ч; 5: 34.19; 6: 0.46; 7: 16.1992 | [9 empty] | ЗТ
|  | ЗТм |  |  | 4: чел.-ч; 5: 0.04; 6: 0.46; 7: 0.018952 | [9 empty] | ЗТм
|  | Итого по расценке |  |  | 8: 4921.25; 10: 247.37 | [10 empty] | Итого по расценке
|  | ФОТ |  |  | 10: 219.86 | [9 empty] | ФОТ
| Приказ № 812/пр от 21.12.2020 Прил. п.16, Приказ № 812/пр от 21.12.2020 п.25 | НР Сантехнические работы - внутренние (трубопроводы, водопровод, канализация, отопление, газоснабжение, вентиляция и кондиционирование воздуха) |  |  | 4: %; 5: 121; 6: 0.9; 7: 108.9; 10: 239.43 | [9 empty] | НР Сантехнические работы - внутренние (трубопроводы, водопровод, канализация, отопление, газоснабжение, вентиляция и кондиционирование воздуха)
| Приказ № 774/пр от 11.12.2020 Прил. п.16, Приказ № 774/пр от 11.12.2020 п.16 | СП Сантехнические работы - внутренние (трубопроводы, водопровод, канализация, отопление, газоснабжение, вентиляция и кондиционирование воздуха) |  |  | 4: %; 5: 72; 6: 0.85; 7: 61.2; 10: 134.55 | [9 empty] | СП Сантехнические работы - внутренние (трубопроводы, водопровод, канализация, отопление, газоснабжение, вентиляция и кондиционирование воздуха)
|  | Всего по позиции |  |  | 10: 621.35 | [11 empty] | Всего по позиции
43 | ТЕР16-04-003-02 | Демонтаж трубопроводов водоснабжения и отопления из хлорированных поливинилхлоридных труб (ХПВХ) диаметром: до 63 мм |  |  | 4: 100 м трубопровода; 7: 1.12 | [5 empty] | Демонтаж трубопроводов водоснабжения и отопления из хлорированных поливинилхлоридных труб (ХПВХ) диаметром: до 63 мм
|  | Объем=(2+110) / 100 | [17 empty] | Объем=(2+110) / 100
| Приказ от 04.09.2019 № 519/пр табл.2 п.3 | Демонтаж (разборка) систем инженерно-технического обеспечения ОЗП=0,4; ЭМ=0,4 к расх.; ЗПМ=0,4; МАТ=0 к расх.; ТЗ=0,4; ТЗМ=0,4 | [18 empty] | Демонтаж (разборка) систем инженерно-технического обеспечения ОЗП=0,4; ЭМ=0,4 к расх.; ЗПМ=0,4; МАТ=0 к расх.; ТЗ=0,4; ТЗМ=0,4
| Приказ от 04.08.2020 № 421/пр прил.10 табл.3 п.3 | Производство ремонтно-строительных работ осуществляется на территории действующего предприятия с наличием в зоне производства работ одного или нескольких из перечисленных ниже факторов: - разветвленной сети транспортных и инженерных коммуникаций; - стесненных условий для складирования материалов; - действующего технологического оборудования ОЗП=1,15; ЭМ=1,15; ЗПМ=1,15; ТЗ=1,15; ТЗМ=1,15 | [18 empty] | Производство ремонтно-строительных работ осуществляется на территории действующего предприятия с наличием в зоне производства работ одного или нескольких из перечисленных ниже факторов: - разветвленной сети транспортных и инженерных коммуникаций; - стесненных условий для складирования материалов; - действующего технологического оборудования ОЗП=1,15; ЭМ=1,15; ЗПМ=1,15; ТЗ=1,15; ТЗМ=1,15
| 1 | ОТ |  |  | 8: 410.57; 9: 0.46; 10: 211.53 | [8 empty] | ОТ
| 2 | ЭМ |  |  | 8: 63.31; 9: 0.46; 10: 32.62 | [8 empty] | ЭМ
| 3 | в т.ч. ОТм |  |  | 8: 1.14; 9: 0.46; 10: 0.59 | [8 empty] | в т.ч. ОТм
| 4 | М |  |  | 8: 19173.34; 9: 0; 10: 0 | [8 empty] | М
|  | ЗТ |  |  | 4: чел.-ч; 5: 30.3; 6: 0.46; 7: 15.6106 | [9 empty] | ЗТ
|  | ЗТм |  |  | 4: чел.-ч; 5: 0.06; 6: 0.46; 7: 0.030912 | [9 empty] | ЗТм
|  | Итого по расценке |  |  | 8: 19647.22; 10: 244.15 | [10 empty] | Итого по расценке
|  | ФОТ |  |  | 10: 212.12 | [9 empty] | ФОТ
| Приказ № 812/пр от 21.12.2020 Прил. п.16, Приказ № 812/пр от 21.12.2020 п.25 | НР Сантехнические работы - внутренние (трубопроводы, водопровод, канализация, отопление, газоснабжение, вентиляция и кондиционирование воздуха) |  |  | 4: %; 5: 121; 6: 0.9; 7: 108.9; 10: 231 | [9 empty] | НР Сантехнические работы - внутренние (трубопроводы, водопровод, канализация, отопление, газоснабжение, вентиляция и кондиционирование воздуха)
| Приказ № 774/пр от 11.12.2020 Прил. п.16, Приказ № 774/пр от 11.12.2020 п.16 | СП Сантехнические работы - внутренние (трубопроводы, водопровод, канализация, отопление, газоснабжение, вентиляция и кондиционирование воздуха) |  |  | 4: %; 5: 72; 6: 0.85; 7: 61.2; 10: 129.82 | [9 empty] | СП Сантехнические работы - внутренние (трубопроводы, водопровод, канализация, отопление, газоснабжение, вентиляция и кондиционирование воздуха)
|  | Всего по позиции |  |  | 10: 604.97 | [11 empty] | Всего по позиции
44 | ТЕР16-04-002-02 | Прокладка трубопроводов водоснабжения из напорных полиэтиленовых труб низкого давления среднего типа наружным диаметром: 25 мм |  |  | 4: 100 м трубопровода; 7: 1.03 | [5 empty] | Прокладка трубопроводов водоснабжения из напорных полиэтиленовых труб низкого давления среднего типа наружным диаметром: 25 мм
|  | Объем=103 / 100 | [17 empty] | Объем=103 / 100
| Приказ от 04.08.2020 № 421/пр прил.10 табл.3 п.3 | Производство ремонтно-строительных работ осуществляется на территории действующего предприятия с наличием в зоне производства работ одного или нескольких из перечисленных ниже факторов: - разветвленной сети транспортных и инженерных коммуникаций; - стесненных условий для складирования материалов; - действующего технологического оборудования ОЗП=1,15; ЭМ=1,15; ЗПМ=1,15; ТЗ=1,15; ТЗМ=1,15 | [18 empty] | Производство ремонтно-строительных работ осуществляется на территории действующего предприятия с наличием в зоне производства работ одного или нескольких из перечисленных ниже факторов: - разветвленной сети транспортных и инженерных коммуникаций; - стесненных условий для складирования материалов; - действующего технологического оборудования ОЗП=1,15; ЭМ=1,15; ЗПМ=1,15; ТЗ=1,15; ТЗМ=1,15
| 1 | ОТ |  |  | 8: 2090.47; 9: 1.15; 10: 2476.16 | [8 empty] | ОТ
| 2 | ЭМ |  |  | 8: 917.68; 9: 1.15; 10: 1086.99 | [8 empty] | ЭМ
| 3 | в т.ч. ОТм |  |  | 8: 156.05; 9: 1.15; 10: 184.84 | [8 empty] | в т.ч. ОТм
| 4 | М |  |  | 8: 655.36; 10: 58.14 | [8 empty] | М
|  | ЗТ |  |  | 4: чел.-ч; 5: 149.64; 6: 1.15; 7: 177.2486 | [9 empty] | ЗТ
|  | ЗТм |  |  | 4: чел.-ч; 5: 8.2; 6: 1.15; 7: 9.7129 | [9 empty] | ЗТм
|  | Итого по расценке |  |  | 8: 3064.6; 10: 3621.29 | [10 empty] | Итого по расценке
|  | ФОТ |  |  | 10: 2661 | [9 empty] | ФОТ
| Приказ № 812/пр от 21.12.2020 Прил. п.16, Приказ № 812/пр от 21.12.2020 п.25 | НР Сантехнические работы - внутренние (трубопроводы, водопровод, канализация, отопление, газоснабжение, вентиляция и кондиционирование воздуха) |  |  | 4: %; 5: 121; 6: 0.9; 7: 108.9; 10: 2897.83 | [9 empty] | НР Сантехнические работы - внутренние (трубопроводы, водопровод, канализация, отопление, газоснабжение, вентиляция и кондиционирование воздуха)
| Приказ № 774/пр от 11.12.2020 Прил. п.16, Приказ № 774/пр от 11.12.2020 п.16 | СП Сантехнические работы - внутренние (трубопроводы, водопровод, канализация, отопление, газоснабжение, вентиляция и кондиционирование воздуха) |  |  | 4: %; 5: 72; 6: 0.85; 7: 61.2; 10: 1628.53 | [9 empty] | СП Сантехнические работы - внутренние (трубопроводы, водопровод, канализация, отопление, газоснабжение, вентиляция и кондиционирование воздуха)
|  | Всего по позиции |  |  | 10: 8147.65 | [11 empty] | Всего по позиции
45 | ТЕР16-04-002-04 | Прокладка трубопроводов водоснабжения из напорных полиэтиленовых труб низкого давления среднего типа наружным диаметром: 40 мм |  |  | 4: 100 м трубопровода; 7: 0.02 | [5 empty] | Прокладка трубопроводов водоснабжения из напорных полиэтиленовых труб низкого давления среднего типа наружным диаметром: 40 мм
|  | Объем=2 / 100 | [17 empty] | Объем=2 / 100
| Приказ от 04.08.2020 № 421/пр прил.10 табл.3 п.3 | Производство ремонтно-строительных работ осуществляется на территории действующего предприятия с наличием в зоне производства работ одного или нескольких из перечисленных ниже факторов: - разветвленной сети транспортных и инженерных коммуникаций; - стесненных условий для складирования материалов; - действующего технологического оборудования ОЗП=1,15; ЭМ=1,15; ЗПМ=1,15; ТЗ=1,15; ТЗМ=1,15 | [18 empty] | Производство ремонтно-строительных работ осуществляется на территории действующего предприятия с наличием в зоне производства работ одного или нескольких из перечисленных ниже факторов: - разветвленной сети транспортных и инженерных коммуникаций; - стесненных условий для складирования материалов; - действующего технологического оборудования ОЗП=1,15; ЭМ=1,15; ЗПМ=1,15; ТЗ=1,15; ТЗМ=1,15
| 1 | ОТ |  |  | 8: 2268.73; 9: 1.15; 10: 52.18 | [8 empty] | ОТ
| 2 | ЭМ |  |  | 8: 680.76; 9: 1.15; 10: 15.66 | [8 empty] | ЭМ
| 3 | в т.ч. ОТм |  |  | 8: 112.28; 9: 1.15; 10: 2.58 | [8 empty] | в т.ч. ОТм
| 4 | М |  |  | 8: 1204.08; 10: 1.91 | [8 empty] | М
|  | ЗТ |  |  | 4: чел.-ч; 5: 162.4; 6: 1.15; 7: 3.7352 | [9 empty] | ЗТ
|  | ЗТм |  |  | 4: чел.-ч; 5: 5.9; 6: 1.15; 7: 0.1357 | [9 empty] | ЗТм
|  | Итого по расценке |  |  | 8: 3044.99; 10: 69.75 | [10 empty] | Итого по расценке
|  | ФОТ |  |  | 10: 54.76 | [9 empty] | ФОТ
| Приказ № 812/пр от 21.12.2020 Прил. п.16, Приказ № 812/пр от 21.12.2020 п.25 | НР Сантехнические работы - внутренние (трубопроводы, водопровод, канализация, отопление, газоснабжение, вентиляция и кондиционирование воздуха) |  |  | 4: %; 5: 121; 6: 0.9; 7: 108.9; 10: 59.63 | [9 empty] | НР Сантехнические работы - внутренние (трубопроводы, водопровод, канализация, отопление, газоснабжение, вентиляция и кондиционирование воздуха)
| Приказ № 774/пр от 11.12.2020 Прил. п.16, Приказ № 774/пр от 11.12.2020 п.16 | СП Сантехнические работы - внутренние (трубопроводы, водопровод, канализация, отопление, газоснабжение, вентиляция и кондиционирование воздуха) |  |  | 4: %; 5: 72; 6: 0.85; 7: 61.2; 10: 33.51 | [9 empty] | СП Сантехнические работы - внутренние (трубопроводы, водопровод, канализация, отопление, газоснабжение, вентиляция и кондиционирование воздуха)
|  | Всего по позиции |  |  | 10: 162.89 | [11 empty] | Всего по позиции
46 | ТЕР16-04-002-06 | Прокладка трубопроводов водоснабжения из напорных полиэтиленовых труб низкого давления среднего типа наружным диаметром: 63 мм |  |  | 4: 100 м трубопровода; 7: 1.1 | [5 empty] | Прокладка трубопроводов водоснабжения из напорных полиэтиленовых труб низкого давления среднего типа наружным диаметром: 63 мм
|  | Объем=110 / 100 | [17 empty] | Объем=110 / 100
| Приказ от 04.08.2020 № 421/пр прил.10 табл.3 п.3 | Производство ремонтно-строительных работ осуществляется на территории действующего предприятия с наличием в зоне производства работ одного или нескольких из перечисленных ниже факторов: - разветвленной сети транспортных и инженерных коммуникаций; - стесненных условий для складирования материалов; - действующего технологического оборудования ОЗП=1,15; ЭМ=1,15; ЗПМ=1,15; ТЗ=1,15; ТЗМ=1,15 | [18 empty] | Производство ремонтно-строительных работ осуществляется на территории действующего предприятия с наличием в зоне производства работ одного или нескольких из перечисленных ниже факторов: - разветвленной сети транспортных и инженерных коммуникаций; - стесненных условий для складирования материалов; - действующего технологического оборудования ОЗП=1,15; ЭМ=1,15; ЗПМ=1,15; ТЗ=1,15; ТЗМ=1,15
| 1 | ОТ |  |  | 8: 1896.37; 9: 1.15; 10: 2398.91 | [8 empty] | ОТ
| 2 | ЭМ |  |  | 8: 1502.26; 9: 1.15; 10: 1900.36 | [8 empty] | ЭМ
| 3 | в т.ч. ОТм |  |  | 8: 256.14; 9: 1.15; 10: 324.02 | [8 empty] | в т.ч. ОТм
| 4 | М |  |  | 8: 2584.13; 10: 106.51 | [8 empty] | М
|  | ЗТ |  |  | 4: чел.-ч; 5: 141.52; 6: 1.15; 7: 179.0228 | [9 empty] | ЗТ
|  | ЗТм |  |  | 4: чел.-ч; 5: 13.46; 6: 1.15; 7: 17.0269 | [9 empty] | ЗТм
|  | Итого по расценке |  |  | 8: 3495.46; 10: 4405.78 | [10 empty] | Итого по расценке
|  | ФОТ |  |  | 10: 2722.93 | [9 empty] | ФОТ
| Приказ № 812/пр от 21.12.2020 Прил. п.16, Приказ № 812/пр от 21.12.2020 п.25 | НР Сантехнические работы - внутренние (трубопроводы, водопровод, канализация, отопление, газоснабжение, вентиляция и кондиционирование воздуха) |  |  | 4: %; 5: 121; 6: 0.9; 7: 108.9; 10: 2965.27 | [9 empty] | НР Сантехнические работы - внутренние (трубопроводы, водопровод, канализация, отопление, газоснабжение, вентиляция и кондиционирование воздуха)
| Приказ № 774/пр от 11.12.2020 Прил. п.16, Приказ № 774/пр от 11.12.2020 п.16 | СП Сантехнические работы - внутренние (трубопроводы, водопровод, канализация, отопление, газоснабжение, вентиляция и кондиционирование воздуха) |  |  | 4: %; 5: 72; 6: 0.85; 7: 61.2; 10: 1666.43 | [9 empty] | СП Сантехнические работы - внутренние (трубопроводы, водопровод, канализация, отопление, газоснабжение, вентиляция и кондиционирование воздуха)
|  | Всего по позиции |  |  | 10: 9037.48 | [11 empty] | Всего по позиции
47 | ТЕР26-01-017-01 | Изоляция трубопроводов диаметром 180 мм изделиями из вспененного каучука («Армофлекс»), вспененного полиэтилена («Термофлекс»): трубками |  |  | 4: 10 м трубопровода; 7: 21.5 | [5 empty] | Изоляция трубопроводов диаметром 180 мм изделиями из вспененного каучука («Армофлекс»), вспененного полиэтилена («Термофлекс»): трубками
|  | Объем=(103+2+110) / 10 | [17 empty] | Объем=(103+2+110) / 10
| Приказ от 04.08.2020 № 421/пр прил.10 табл.3 п.3 | Производство ремонтно-строительных работ осуществляется на территории действующего предприятия с наличием в зоне производства работ одного или нескольких из перечисленных ниже факторов: - разветвленной сети транспортных и инженерных коммуникаций; - стесненных условий для складирования материалов; - действующего технологического оборудования ОЗП=1,15; ЭМ=1,15; ЗПМ=1,15; ТЗ=1,15; ТЗМ=1,15 | [18 empty] | Производство ремонтно-строительных работ осуществляется на территории действующего предприятия с наличием в зоне производства работ одного или нескольких из перечисленных ниже факторов: - разветвленной сети транспортных и инженерных коммуникаций; - стесненных условий для складирования материалов; - действующего технологического оборудования ОЗП=1,15; ЭМ=1,15; ЗПМ=1,15; ТЗ=1,15; ТЗМ=1,15
| 1 | ОТ |  |  | 8: 49.17; 9: 1.15; 10: 1215.73 | [8 empty] | ОТ
| 2 | ЭМ |  |  | 8: 28.25; 9: 1.15; 10: 698.48 | [8 empty] | ЭМ
| 4 | М |  |  | 8: 1089.87; 10: 1632.93 | [8 empty] | М
|  | ЗТ |  |  | 4: чел.-ч; 5: 3.52; 6: 1.15; 7: 87.032 | [9 empty] | ЗТ
|  | Итого по расценке |  |  | 8: 153.37; 10: 3547.14 | [10 empty] | Итого по расценке
|  | ФОТ |  |  | 10: 1215.73 | [9 empty] | ФОТ
| Приказ № 812/пр от 21.12.2020 Прил. п.20, Приказ № 812/пр от 21.12.2020 п.25 | НР Теплоизоляционные работы |  |  | 4: %; 5: 97; 6: 0.9; 7: 87.3; 10: 1061.33 | [9 empty] | НР Теплоизоляционные работы
| Приказ № 774/пр от 11.12.2020 Прил. п.20, Приказ № 774/пр от 11.12.2020 п.16 | СП Теплоизоляционные работы |  |  | 4: %; 5: 55; 6: 0.85; 7: 46.75; 10: 568.35 | [9 empty] | СП Теплоизоляционные работы
|  | Всего по позиции |  |  | 10: 5176.82 | [11 empty] | Всего по позиции
48 | ТЕР18-07-001-04 | Демонтаж термометров в оправе прямых и угловых |  |  | 4: 1 компл.; 7: 1 | [5 empty] | Демонтаж термометров в оправе прямых и угловых
| Приказ от 04.09.2019 № 519/пр табл.2 п.3 | Демонтаж (разборка) систем инженерно-технического обеспечения ОЗП=0,4; ЭМ=0,4 к расх.; ЗПМ=0,4; МАТ=0 к расх.; ТЗ=0,4; ТЗМ=0,4 | [18 empty] | Демонтаж (разборка) систем инженерно-технического обеспечения ОЗП=0,4; ЭМ=0,4 к расх.; ЗПМ=0,4; МАТ=0 к расх.; ТЗ=0,4; ТЗМ=0,4
| Приказ от 04.08.2020 № 421/пр прил.10 табл.3 п.3 | Производство ремонтно-строительных работ осуществляется на территории действующего предприятия с наличием в зоне производства работ одного или нескольких из перечисленных ниже факторов: - разветвленной сети транспортных и инженерных коммуникаций; - стесненных условий для складирования материалов; - действующего технологического оборудования ОЗП=1,15; ЭМ=1,15; ЗПМ=1,15; ТЗ=1,15; ТЗМ=1,15 | [18 empty] | Производство ремонтно-строительных работ осуществляется на территории действующего предприятия с наличием в зоне производства работ одного или нескольких из перечисленных ниже факторов: - разветвленной сети транспортных и инженерных коммуникаций; - стесненных условий для складирования материалов; - действующего технологического оборудования ОЗП=1,15; ЭМ=1,15; ЗПМ=1,15; ТЗ=1,15; ТЗМ=1,15
| 1 | ОТ |  |  | 8: 4.11; 9: 0.46; 10: 1.89 | [8 empty] | ОТ
| 4 | М |  |  | 8: 360.92; 9: 0; 10: 0 | [8 empty] | М
|  | ЗТ |  |  | 4: чел.-ч; 5: 0.31; 6: 0.46; 7: 0.1426 | [9 empty] | ЗТ
|  | Итого по расценке |  |  | 8: 365.03; 10: 1.89 | [10 empty] | Итого по расценке
|  | ФОТ |  |  | 10: 1.89 | [9 empty] | ФОТ
| Приказ № 812/пр от 21.12.2020 Прил. п.16, Приказ № 812/пр от 21.12.2020 п.25 | НР Сантехнические работы - внутренние (трубопроводы, водопровод, канализация, отопление, газоснабжение, вентиляция и кондиционирование воздуха) |  |  | 4: %; 5: 121; 7: 121; 10: 2.29 | [9 empty] | НР Сантехнические работы - внутренние (трубопроводы, водопровод, канализация, отопление, газоснабжение, вентиляция и кондиционирование воздуха)
| Приказ № 774/пр от 11.12.2020 Прил. п.16, Приказ № 774/пр от 11.12.2020 п.16 | СП Сантехнические работы - внутренние (трубопроводы, водопровод, канализация, отопление, газоснабжение, вентиляция и кондиционирование воздуха) |  |  | 4: %; 5: 72; 7: 72; 10: 1.36 | [9 empty] | СП Сантехнические работы - внутренние (трубопроводы, водопровод, канализация, отопление, газоснабжение, вентиляция и кондиционирование воздуха)
|  | Всего по позиции |  |  | 10: 5.54 | [11 empty] | Всего по позиции
49 | ТЕР18-07-001-04 | Установка термометров в оправе прямых и угловых |  |  | 4: 1 компл.; 7: 1 | [5 empty] | Установка термометров в оправе прямых и угловых
| Приказ от 04.08.2020 № 421/пр прил.10 табл.3 п.3 | Производство ремонтно-строительных работ осуществляется на территории действующего предприятия с наличием в зоне производства работ одного или нескольких из перечисленных ниже факторов: - разветвленной сети транспортных и инженерных коммуникаций; - стесненных условий для складирования материалов; - действующего технологического оборудования ОЗП=1,15; ЭМ=1,15; ЗПМ=1,15; ТЗ=1,15; ТЗМ=1,15 | [18 empty] | Производство ремонтно-строительных работ осуществляется на территории действующего предприятия с наличием в зоне производства работ одного или нескольких из перечисленных ниже факторов: - разветвленной сети транспортных и инженерных коммуникаций; - стесненных условий для складирования материалов; - действующего технологического оборудования ОЗП=1,15; ЭМ=1,15; ЗПМ=1,15; ТЗ=1,15; ТЗМ=1,15
| 1 | ОТ |  |  | 8: 4.11; 9: 1.15; 10: 4.73 | [8 empty] | ОТ
| 4 | М |  |  | 8: 360.92; 10: 2.04 | [8 empty] | М
|  | ЗТ |  |  | 4: чел.-ч; 5: 0.31; 6: 1.15; 7: 0.3565 | [9 empty] | ЗТ
|  | Итого по расценке |  |  | 8: 6.15; 10: 6.77 | [10 empty] | Итого по расценке
|  | ФОТ |  |  | 10: 4.73 | [9 empty] | ФОТ
| Приказ № 812/пр от 21.12.2020 Прил. п.16, Приказ № 812/пр от 21.12.2020 п.25 | НР Сантехнические работы - внутренние (трубопроводы, водопровод, канализация, отопление, газоснабжение, вентиляция и кондиционирование воздуха) |  |  | 4: %; 5: 121; 6: 0.9; 7: 108.9; 10: 5.15 | [9 empty] | НР Сантехнические работы - внутренние (трубопроводы, водопровод, канализация, отопление, газоснабжение, вентиляция и кондиционирование воздуха)
| Приказ № 774/пр от 11.12.2020 Прил. п.16, Приказ № 774/пр от 11.12.2020 п.16 | СП Сантехнические работы - внутренние (трубопроводы, водопровод, канализация, отопление, газоснабжение, вентиляция и кондиционирование воздуха) |  |  | 4: %; 5: 72; 6: 0.85; 7: 61.2; 10: 2.89 | [9 empty] | СП Сантехнические работы - внутренние (трубопроводы, водопровод, канализация, отопление, газоснабжение, вентиляция и кондиционирование воздуха)
|  | Всего по позиции |  |  | 10: 14.81 | [11 empty] | Всего по позиции
50 | ТЕР16-06-005-01 | Демонтаж счетчиков (водомеров) диаметром: до 40 мм |  |  | 4: 1 счетчик (водомер); 7: 1 | [5 empty] | Демонтаж счетчиков (водомеров) диаметром: до 40 мм
| Приказ от 04.09.2019 № 519/пр табл.2 п.3 | Демонтаж (разборка) систем инженерно-технического обеспечения ОЗП=0,4; ЭМ=0,4 к расх.; ЗПМ=0,4; МАТ=0 к расх.; ТЗ=0,4; ТЗМ=0,4 | [18 empty] | Демонтаж (разборка) систем инженерно-технического обеспечения ОЗП=0,4; ЭМ=0,4 к расх.; ЗПМ=0,4; МАТ=0 к расх.; ТЗ=0,4; ТЗМ=0,4
| Приказ от 04.08.2020 № 421/пр прил.10 табл.3 п.3 | Производство ремонтно-строительных работ осуществляется на территории действующего предприятия с наличием в зоне производства работ одного или нескольких из перечисленных ниже факторов: - разветвленной сети транспортных и инженерных коммуникаций; - стесненных условий для складирования материалов; - действующего технологического оборудования ОЗП=1,15; ЭМ=1,15; ЗПМ=1,15; ТЗ=1,15; ТЗМ=1,15 | [18 empty] | Производство ремонтно-строительных работ осуществляется на территории действующего предприятия с наличием в зоне производства работ одного или нескольких из перечисленных ниже факторов: - разветвленной сети транспортных и инженерных коммуникаций; - стесненных условий для складирования материалов; - действующего технологического оборудования ОЗП=1,15; ЭМ=1,15; ЗПМ=1,15; ТЗ=1,15; ТЗМ=1,15
| 1 | ОТ |  |  | 8: 5.43; 9: 0.46; 10: 2.5 | [8 empty] | ОТ
| 2 | ЭМ |  |  | 8: 1.09; 9: 0.46; 10: 0.5 | [8 empty] | ЭМ
| 4 | М |  |  | 8: 1259.85; 9: 0; 10: 0 | [8 empty] | М
|  | ЗТ |  |  | 4: чел.-ч; 5: 0.41; 6: 0.46; 7: 0.1886 | [9 empty] | ЗТ
|  | Итого по расценке |  |  | 8: 1266.37; 10: 3 | [10 empty] | Итого по расценке
|  | ФОТ |  |  | 10: 2.5 | [9 empty] | ФОТ
| Приказ № 812/пр от 21.12.2020 Прил. п.16, Приказ № 812/пр от 21.12.2020 п.25 | НР Сантехнические работы - внутренние (трубопроводы, водопровод, канализация, отопление, газоснабжение, вентиляция и кондиционирование воздуха) |  |  | 4: %; 5: 121; 7: 121; 10: 3.03 | [9 empty] | НР Сантехнические работы - внутренние (трубопроводы, водопровод, канализация, отопление, газоснабжение, вентиляция и кондиционирование воздуха)
| Приказ № 774/пр от 11.12.2020 Прил. п.16, Приказ № 774/пр от 11.12.2020 п.16 | СП Сантехнические работы - внутренние (трубопроводы, водопровод, канализация, отопление, газоснабжение, вентиляция и кондиционирование воздуха) |  |  | 4: %; 5: 72; 7: 72; 10: 1.8 | [9 empty] | СП Сантехнические работы - внутренние (трубопроводы, водопровод, канализация, отопление, газоснабжение, вентиляция и кондиционирование воздуха)
|  | Всего по позиции |  |  | 10: 7.83 | [11 empty] | Всего по позиции
51 | ТЕР16-06-005-01 | Установка счетчиков (водомеров) диаметром: до 40 мм |  |  | 4: 1 счетчик (водомер); 7: 1 | [5 empty] | Установка счетчиков (водомеров) диаметром: до 40 мм
| Приказ от 04.08.2020 № 421/пр прил.10 табл.3 п.3 | Производство ремонтно-строительных работ осуществляется на территории действующего предприятия с наличием в зоне производства работ одного или нескольких из перечисленных ниже факторов: - разветвленной сети транспортных и инженерных коммуникаций; - стесненных условий для складирования материалов; - действующего технологического оборудования ОЗП=1,15; ЭМ=1,15; ЗПМ=1,15; ТЗ=1,15; ТЗМ=1,15 | [18 empty] | Производство ремонтно-строительных работ осуществляется на территории действующего предприятия с наличием в зоне производства работ одного или нескольких из перечисленных ниже факторов: - разветвленной сети транспортных и инженерных коммуникаций; - стесненных условий для складирования материалов; - действующего технологического оборудования ОЗП=1,15; ЭМ=1,15; ЗПМ=1,15; ТЗ=1,15; ТЗМ=1,15
| 1 | ОТ |  |  | 8: 5.43; 9: 1.15; 10: 6.24 | [8 empty] | ОТ
| 2 | ЭМ |  |  | 8: 1.09; 9: 1.15; 10: 1.25 | [8 empty] | ЭМ
| 4 | М |  |  | 8: 1259.85; 10: 0.95 | [8 empty] | М
|  | ЗТ |  |  | 4: чел.-ч; 5: 0.41; 6: 1.15; 7: 0.4715 | [9 empty] | ЗТ
|  | Итого по расценке |  |  | 8: 7.47; 10: 8.44 | [10 empty] | Итого по расценке
|  | ФОТ |  |  | 10: 6.24 | [9 empty] | ФОТ
| Приказ № 812/пр от 21.12.2020 Прил. п.16, Приказ № 812/пр от 21.12.2020 п.25 | НР Сантехнические работы - внутренние (трубопроводы, водопровод, канализация, отопление, газоснабжение, вентиляция и кондиционирование воздуха) |  |  | 4: %; 5: 121; 6: 0.9; 7: 108.9; 10: 6.8 | [9 empty] | НР Сантехнические работы - внутренние (трубопроводы, водопровод, канализация, отопление, газоснабжение, вентиляция и кондиционирование воздуха)
| Приказ № 774/пр от 11.12.2020 Прил. п.16, Приказ № 774/пр от 11.12.2020 п.16 | СП Сантехнические работы - внутренние (трубопроводы, водопровод, канализация, отопление, газоснабжение, вентиляция и кондиционирование воздуха) |  |  | 4: %; 5: 72; 6: 0.85; 7: 61.2; 10: 3.82 | [9 empty] | СП Сантехнические работы - внутренние (трубопроводы, водопровод, канализация, отопление, газоснабжение, вентиляция и кондиционирование воздуха)
|  | Всего по позиции |  |  | 10: 19.06 | [11 empty] | Всего по позиции
52 | ТЕР18-07-001-02 | Демонтаж манометров: с трехходовым краном |  |  | 4: 1 компл.; 7: 2 | [5 empty] | Демонтаж манометров: с трехходовым краном
| Приказ от 04.09.2019 № 519/пр табл.2 п.3 | Демонтаж (разборка) систем инженерно-технического обеспечения ОЗП=0,4; ЭМ=0,4 к расх.; ЗПМ=0,4; МАТ=0 к расх.; ТЗ=0,4; ТЗМ=0,4 | [18 empty] | Демонтаж (разборка) систем инженерно-технического обеспечения ОЗП=0,4; ЭМ=0,4 к расх.; ЗПМ=0,4; МАТ=0 к расх.; ТЗ=0,4; ТЗМ=0,4
| Приказ от 04.08.2020 № 421/пр прил.10 табл.3 п.3 | Производство ремонтно-строительных работ осуществляется на территории действующего предприятия с наличием в зоне производства работ одного или нескольких из перечисленных ниже факторов: - разветвленной сети транспортных и инженерных коммуникаций; - стесненных условий для складирования материалов; - действующего технологического оборудования ОЗП=1,15; ЭМ=1,15; ЗПМ=1,15; ТЗ=1,15; ТЗМ=1,15 | [18 empty] | Производство ремонтно-строительных работ осуществляется на территории действующего предприятия с наличием в зоне производства работ одного или нескольких из перечисленных ниже факторов: - разветвленной сети транспортных и инженерных коммуникаций; - стесненных условий для складирования материалов; - действующего технологического оборудования ОЗП=1,15; ЭМ=1,15; ЗПМ=1,15; ТЗ=1,15; ТЗМ=1,15
| 1 | ОТ |  |  | 8: 3.07; 9: 0.46; 10: 2.82 | [8 empty] | ОТ
| 4 | М |  |  | 8: 241.24; 9: 0; 10: 0 | [8 empty] | М
|  | ЗТ |  |  | 4: чел.-ч; 5: 0.22; 6: 0.46; 7: 0.2024 | [9 empty] | ЗТ
|  | Итого по расценке |  |  | 8: 244.31; 10: 2.82 | [10 empty] | Итого по расценке
|  | ФОТ |  |  | 10: 2.82 | [9 empty] | ФОТ
| Приказ № 812/пр от 21.12.2020 Прил. п.16, Приказ № 812/пр от 21.12.2020 п.25 | НР Сантехнические работы - внутренние (трубопроводы, водопровод, канализация, отопление, газоснабжение, вентиляция и кондиционирование воздуха) |  |  | 4: %; 5: 121; 7: 121; 10: 3.41 | [9 empty] | НР Сантехнические работы - внутренние (трубопроводы, водопровод, канализация, отопление, газоснабжение, вентиляция и кондиционирование воздуха)
| Приказ № 774/пр от 11.12.2020 Прил. п.16, Приказ № 774/пр от 11.12.2020 п.16 | СП Сантехнические работы - внутренние (трубопроводы, водопровод, канализация, отопление, газоснабжение, вентиляция и кондиционирование воздуха) |  |  | 4: %; 5: 72; 7: 72; 10: 2.03 | [9 empty] | СП Сантехнические работы - внутренние (трубопроводы, водопровод, канализация, отопление, газоснабжение, вентиляция и кондиционирование воздуха)
|  | Всего по позиции |  |  | 10: 8.26 | [11 empty] | Всего по позиции
53 | ТЕР18-07-001-02 | Установка манометров: с трехходовым краном |  |  | 4: 1 компл.; 7: 2 | [5 empty] | Установка манометров: с трехходовым краном
| Приказ от 04.08.2020 № 421/пр прил.10 табл.3 п.3 | Производство ремонтно-строительных работ осуществляется на территории действующего предприятия с наличием в зоне производства работ одного или нескольких из перечисленных ниже факторов: - разветвленной сети транспортных и инженерных коммуникаций; - стесненных условий для складирования материалов; - действующего технологического оборудования ОЗП=1,15; ЭМ=1,15; ЗПМ=1,15; ТЗ=1,15; ТЗМ=1,15 | [18 empty] | Производство ремонтно-строительных работ осуществляется на территории действующего предприятия с наличием в зоне производства работ одного или нескольких из перечисленных ниже факторов: - разветвленной сети транспортных и инженерных коммуникаций; - стесненных условий для складирования материалов; - действующего технологического оборудования ОЗП=1,15; ЭМ=1,15; ЗПМ=1,15; ТЗ=1,15; ТЗМ=1,15
| 1 | ОТ |  |  | 8: 3.07; 9: 1.15; 10: 7.06 | [8 empty] | ОТ
| 4 | М |  |  | 8: 241.24; 10: 1.9 | [8 empty] | М
|  | ЗТ |  |  | 4: чел.-ч; 5: 0.22; 6: 1.15; 7: 0.506 | [9 empty] | ЗТ
|  | Итого по расценке |  |  | 8: 4.02; 10: 8.96 | [10 empty] | Итого по расценке
|  | ФОТ |  |  | 10: 7.06 | [9 empty] | ФОТ
| Приказ № 812/пр от 21.12.2020 Прил. п.16, Приказ № 812/пр от 21.12.2020 п.25 | НР Сантехнические работы - внутренние (трубопроводы, водопровод, канализация, отопление, газоснабжение, вентиляция и кондиционирование воздуха) |  |  | 4: %; 5: 121; 6: 0.9; 7: 108.9; 10: 7.69 | [9 empty] | НР Сантехнические работы - внутренние (трубопроводы, водопровод, канализация, отопление, газоснабжение, вентиляция и кондиционирование воздуха)
| Приказ № 774/пр от 11.12.2020 Прил. п.16, Приказ № 774/пр от 11.12.2020 п.16 | СП Сантехнические работы - внутренние (трубопроводы, водопровод, канализация, отопление, газоснабжение, вентиляция и кондиционирование воздуха) |  |  | 4: %; 5: 72; 6: 0.85; 7: 61.2; 10: 4.32 | [9 empty] | СП Сантехнические работы - внутренние (трубопроводы, водопровод, канализация, отопление, газоснабжение, вентиляция и кондиционирование воздуха)
|  | Всего по позиции |  |  | 10: 20.97 | [11 empty] | Всего по позиции
54 | ТЕРм11-02-001-01 | Демонтаж. Прибор, устанавливаемый на резьбовых соединениях, масса: до 1,5 кг (Термосопротивление) |  |  | 4: 1 шт.; 7: 1 | [5 empty] | Демонтаж. Прибор, устанавливаемый на резьбовых соединениях, масса: до 1,5 кг (Термосопротивление)
| Приказ от 04.09.2019 № 519/пр табл.2 п.3 | Демонтаж (разборка) систем инженерно-технического обеспечения ОЗП=0,4; ЭМ=0,4 к расх.; ЗПМ=0,4; МАТ=0 к расх.; ТЗ=0,4; ТЗМ=0,4 | [18 empty] | Демонтаж (разборка) систем инженерно-технического обеспечения ОЗП=0,4; ЭМ=0,4 к расх.; ЗПМ=0,4; МАТ=0 к расх.; ТЗ=0,4; ТЗМ=0,4
| Приказ от 04.08.2020 № 421/пр прил.10 табл.3 п.3 | Производство ремонтно-строительных работ осуществляется на территории действующего предприятия с наличием в зоне производства работ одного или нескольких из перечисленных ниже факторов: - разветвленной сети транспортных и инженерных коммуникаций; - стесненных условий для складирования материалов; - действующего технологического оборудования ОЗП=1,15; ЭМ=1,15; ЗПМ=1,15; ТЗ=1,15; ТЗМ=1,15 | [18 empty] | Производство ремонтно-строительных работ осуществляется на территории действующего предприятия с наличием в зоне производства работ одного или нескольких из перечисленных ниже факторов: - разветвленной сети транспортных и инженерных коммуникаций; - стесненных условий для складирования материалов; - действующего технологического оборудования ОЗП=1,15; ЭМ=1,15; ЗПМ=1,15; ТЗ=1,15; ТЗМ=1,15
| 1 | ОТ |  |  | 8: 14.39; 9: 0.46; 10: 6.62 | [8 empty] | ОТ
| 4 | М |  |  | 8: 1.49; 9: 0; 10: 0 | [8 empty] | М
|  | ЗТ |  |  | 4: чел.-ч; 5: 1.03; 6: 0.46; 7: 0.4738 | [9 empty] | ЗТ
|  | Итого по расценке |  |  | 8: 15.88; 10: 6.62 | [10 empty] | Итого по расценке
|  | ФОТ |  |  | 10: 6.62 | [9 empty] | ФОТ
| Приказ № 812/пр от 21.12.2020 Прил. п.53 | НР Приборы, средства автоматизации и вычислительной техники |  |  | 4: %; 5: 90; 7: 90; 10: 5.96 | [9 empty] | НР Приборы, средства автоматизации и вычислительной техники
| Приказ № 774/пр от 11.12.2020 Прил. п.53 | СП Приборы, средства автоматизации и вычислительной техники |  |  | 4: %; 5: 46; 7: 46; 10: 3.05 | [9 empty] | СП Приборы, средства автоматизации и вычислительной техники
|  | Всего по позиции |  |  | 10: 15.63 | [11 empty] | Всего по позиции
55 | ТЕРм11-02-001-01 | Прибор, устанавливаемый на резьбовых соединениях, масса: до 1,5 кг (Термосопротивление) |  |  | 4: 1 шт.; 7: 1 | [5 empty] | Прибор, устанавливаемый на резьбовых соединениях, масса: до 1,5 кг (Термосопротивление)
| Приказ от 04.08.2020 № 421/пр прил.10 табл.3 п.3 | Производство ремонтно-строительных работ осуществляется на территории действующего предприятия с наличием в зоне производства работ одного или нескольких из перечисленных ниже факторов: - разветвленной сети транспортных и инженерных коммуникаций; - стесненных условий для складирования материалов; - действующего технологического оборудования ОЗП=1,15; ЭМ=1,15; ЗПМ=1,15; ТЗ=1,15; ТЗМ=1,15 | [18 empty] | Производство ремонтно-строительных работ осуществляется на территории действующего предприятия с наличием в зоне производства работ одного или нескольких из перечисленных ниже факторов: - разветвленной сети транспортных и инженерных коммуникаций; - стесненных условий для складирования материалов; - действующего технологического оборудования ОЗП=1,15; ЭМ=1,15; ЗПМ=1,15; ТЗ=1,15; ТЗМ=1,15
| 1 | ОТ |  |  | 8: 14.39; 9: 1.15; 10: 16.55 | [8 empty] | ОТ
| 4 | М |  |  | 8: 1.49; 10: 1.49 | [8 empty] | М
|  | ЗТ |  |  | 4: чел.-ч; 5: 1.03; 6: 1.15; 7: 1.1845 | [9 empty] | ЗТ
|  | Итого по расценке |  |  | 8: 15.88; 10: 18.04 | [10 empty] | Итого по расценке
|  | ФОТ |  |  | 10: 16.55 | [9 empty] | ФОТ
| Приказ № 812/пр от 21.12.2020 Прил. п.53 | НР Приборы, средства автоматизации и вычислительной техники |  |  | 4: %; 5: 90; 7: 90; 10: 14.9 | [9 empty] | НР Приборы, средства автоматизации и вычислительной техники
| Приказ № 774/пр от 11.12.2020 Прил. п.53 | СП Приборы, средства автоматизации и вычислительной техники |  |  | 4: %; 5: 46; 7: 46; 10: 7.61 | [9 empty] | СП Приборы, средства автоматизации и вычислительной техники
|  | Всего по позиции |  |  | 10: 40.55 | [11 empty] | Всего по позиции
Материалы в текущих ценах | [25 empty] | Материалы в текущих ценах
56 | Счет на оплату № bЗАО0818592 от 14 сентября 2022 | Втулка соединителн резьбов М8х24 |  |  | шт |  |  | 40 | 7.5 |  | 28.28 | 10.61 | 300 | [5 empty] | Втулка соединителн резьбов М8х24
|  | (Материалы для строительных работ) | [24 empty] | (Материалы для строительных работ)
|  | Цена=9,00/1,2 | [25 empty] | Цена=9,00/1,2
|  | Всего по позиции |  |  | 10: 28.28; 12: 300 | [11 empty] | Всего по позиции
57 | Счет на оплату № bЗАО0818592 от 14 сентября 2022 | Термосопротивление ДТС3105-PT1000.В2.120 |  |  | шт |  |  | 1 | 2736.67 |  | 257.93 | 10.61 | 2736.67 | [5 empty] | Термосопротивление ДТС3105-PT1000.В2.120
|  | (Материалы для строительных работ) | [24 empty] | (Материалы для строительных работ)
|  | Цена=3284,00/1,2 | [25 empty] | Цена=3284,00/1,2
|  | Всего по позиции |  |  | 10: 257.93; 12: 2736.67 | [11 empty] | Всего по позиции
58 | Счет на оплату № bЗАО0818592 от 14 сентября 2022 | Клапан балансировочный Ду1/2" (30) Valtec VT.054.N.04 |  |  | шт |  |  | 3 | 1256.67 |  | 355.33 | 10.61 | 3770.01 | [5 empty] | Клапан балансировочный Ду1/2" (30) Valtec VT.054.N.04
|  | (Материалы для строительных работ) | [24 empty] | (Материалы для строительных работ)
|  | Цена=1508,00/1,2 | [25 empty] | Цена=1508,00/1,2
|  | Всего по позиции |  |  | 10: 355.33; 12: 3770.01 | [11 empty] | Всего по позиции
59 | Счет на оплату № bЗАО0818592 от 14 сентября 2022 | Кран латунь трехходовой для манометра ВР/ВР G1/2x G1/2 Ру2,5МПа Росма 00000006160 |  |  | шт |  |  | 2 | 711.67 |  | 134.15 | 10.61 | 1423.34 | [5 empty] | Кран латунь трехходовой для манометра ВР/ВР G1/2x G1/2 Ру2,5МПа Росма 00000006160
|  | (Материалы для строительных работ) | [24 empty] | (Материалы для строительных работ)
|  | Цена=854,00/1,2 | [25 empty] | Цена=854,00/1,2
|  | Всего по позиции |  |  | 10: 134.15; 12: 1423.34 | [11 empty] | Всего по позиции
60 | Счет на оплату № bЗАО0818592 от 14 сентября 2022 | Кран шаровой латунь 11б27п1 Ду15 Ру40 ВР/ВР рычаг (18) LD Pride LD 47.301.15 |  |  | шт |  |  | 29 | 193.33 |  | 528.42 | 10.61 | 5606.57 | [5 empty] | Кран шаровой латунь 11б27п1 Ду15 Ру40 ВР/ВР рычаг (18) LD Pride LD 47.301.15
|  | (Материалы для строительных работ) | [24 empty] | (Материалы для строительных работ)
|  | Цена=232,00/1,2 | [25 empty] | Цена=232,00/1,2
|  | Всего по позиции |  |  | 10: 528.42; 12: 5606.57 | [11 empty] | Всего по позиции
61 | Счет на оплату № bЗАО0818592 от 14 сентября 2022 | Кран шаровой латунь 11б27п1 Ду25 Ру40 ВР/ВР рычаг (8) LD Pride LD 47.301.25 |  |  | шт |  |  | 1 | 591.67 |  | 55.77 | 10.61 | 591.67 | [5 empty] | Кран шаровой латунь 11б27п1 Ду25 Ру40 ВР/ВР рычаг (8) LD Pride LD 47.301.25
|  | (Материалы для строительных работ) | [24 empty] | (Материалы для строительных работ)
|  | Цена=710,00/1,2 | [25 empty] | Цена=710,00/1,2
|  | Всего по позиции |  |  | 10: 55.77; 12: 591.67 | [11 empty] | Всего по позиции
62 | Счет на оплату № bЗАО0818592 от 14 сентября 2022 | Кран шаровой латунь 11б27п1 Ду32 Ру25 ВР/ВР рычаг (4) LD Pride LD 47.301.32 |  |  | шт |  |  | 2 | 890 |  | 167.77 | 10.61 | 1780 | [5 empty] | Кран шаровой латунь 11б27п1 Ду32 Ру25 ВР/ВР рычаг (4) LD Pride LD 47.301.32
|  | (Материалы для строительных работ) | [24 empty] | (Материалы для строительных работ)
|  | Цена=1068,00/1,2 | [25 empty] | Цена=1068,00/1,2
|  | Всего по позиции |  |  | 10: 167.77; 12: 1780 | [11 empty] | Всего по позиции
63 | Счет на оплату № bЗАО0818592 от 14 сентября 2022 | Кран шаровой латунь 11б27п1 Ду50 Ру25 ВР/ВР рычаг (2) LD Pride LD 47.301.50 |  |  | шт |  |  | 8 | 2170 |  | 1636.19 | 10.61 | 17360 | [5 empty] | Кран шаровой латунь 11б27п1 Ду50 Ру25 ВР/ВР рычаг (2) LD Pride LD 47.301.50
|  | (Материалы для строительных работ) | [24 empty] | (Материалы для строительных работ)
|  | Цена=2604,00/1,2 | [25 empty] | Цена=2604,00/1,2
|  | Всего по позиции |  |  | 10: 1636.19; 12: 17360 | [11 empty] | Всего по позиции
64 | Счет на оплату № bЗАО0818592 от 14 сентября 2022 | Манометр ТМ-510Р радиальный Дк100 1,6МПа кл.т.1,5 G1/2 150C (50) Росма 00000006833 |  |  | шт |  |  | 2 | 905 |  | 170.59 | 10.61 | 1810 | [5 empty] | Манометр ТМ-510Р радиальный Дк100 1,6МПа кл.т.1,5 G1/2 150C (50) Росма 00000006833
|  | (Материалы для строительных работ) | [24 empty] | (Материалы для строительных работ)
|  | Цена=1086,00/1,2 | [25 empty] | Цена=1086,00/1,2
|  | Всего по позиции |  |  | 10: 170.59; 12: 1810 | [11 empty] | Всего по позиции
65 | Счет на оплату № bЗАО0818592 от 14 сентября 2022 | Муфта PP-R комбинированн Дн25х1/2" ВР (300/20) ПК Контур 011212025100 |  |  | шт |  |  | 1 | 50 |  | 4.71 | 10.61 | 50 | [5 empty] | Муфта PP-R комбинированн Дн25х1/2" ВР (300/20) ПК Контур 011212025100
|  | (Материалы для строительных работ) | [24 empty] | (Материалы для строительных работ)
|  | Цена=60,00/1,2 | [25 empty] | Цена=60,00/1,2
|  | Всего по позиции |  |  | 10: 4.71; 12: 50 | [11 empty] | Всего по позиции
66 | Счет на оплату № bЗАО0818592 от 14 сентября 2022 | Муфта PP-R комбинированн Дн25х1/2" НР (280/20) ПК Контур 011211025100 |  |  | шт |  |  | 24 | 57.5 |  | 130.07 | 10.61 | 1380 | [5 empty] | Муфта PP-R комбинированн Дн25х1/2" НР (280/20) ПК Контур 011211025100
|  | (Материалы для строительных работ) | [24 empty] | (Материалы для строительных работ)
|  | Цена=69,00/1,2 | [25 empty] | Цена=69,00/1,2
|  | Всего по позиции |  |  | 10: 130.07; 12: 1380 | [11 empty] | Всего по позиции
67 | Счет на оплату № bЗАО0818592 от 14 сентября 2022 | Муфта PP-R комбинированн Дн25х3/4" ВР (180/10) ПК Контур 011212025200 |  |  | шт |  |  | 1 | 57.5 |  | 5.42 | 10.61 | 57.5 | [5 empty] | Муфта PP-R комбинированн Дн25х3/4" ВР (180/10) ПК Контур 011212025200
|  | (Материалы для строительных работ) | [24 empty] | (Материалы для строительных работ)
|  | Цена=69,00/1,2 | [25 empty] | Цена=69,00/1,2
|  | Всего по позиции |  |  | 10: 5.42; 12: 57.5 | [11 empty] | Всего по позиции
68 | Счет на оплату № bЗАО0818592 от 14 сентября 2022 | Муфта PP-R комбинированн Дн40х1 1/4" ВР под ключ (30/5) ПК Контур 011216040400 |  |  | шт |  |  | 2 | 304.17 |  | 57.34 | 10.61 | 608.34 | [5 empty] | Муфта PP-R комбинированн Дн40х1 1/4" ВР под ключ (30/5) ПК Контур 011216040400
|  | (Материалы для строительных работ) | [24 empty] | (Материалы для строительных работ)
|  | Цена=365,00/1,2 | [25 empty] | Цена=365,00/1,2
|  | Всего по позиции |  |  | 10: 57.34; 12: 608.34 | [11 empty] | Всего по позиции
69 | Счет на оплату № bЗАО0818592 от 14 сентября 2022 | Муфта PP-R комбинированн Дн50х1 1/2" ВР под ключ (20/4) ПК Контур 011216050500 |  |  | шт |  |  | 1 | 450 |  | 42.41 | 10.61 | 450 | [5 empty] | Муфта PP-R комбинированн Дн50х1 1/2" ВР под ключ (20/4) ПК Контур 011216050500
|  | (Материалы для строительных работ) | [24 empty] | (Материалы для строительных работ)
|  | Цена=540,00/1,2 | [25 empty] | Цена=540,00/1,2
|  | Всего по позиции |  |  | 10: 42.41; 12: 450 | [11 empty] | Всего по позиции
70 | Счет на оплату № bЗАО0818592 от 14 сентября 2022 | Муфта PP-R комбинированн Дн63х2" НР под ключ (16/2) ПК Контур 011215063600 |  |  | шт |  |  | 16 | 849.17 |  | 1280.56 | 10.61 | 13586.72 | [5 empty] | Муфта PP-R комбинированн Дн63х2" НР под ключ (16/2) ПК Контур 011215063600
|  | (Материалы для строительных работ) | [24 empty] | (Материалы для строительных работ)
|  | Цена=1019,00/1,2 | [25 empty] | Цена=1019,00/1,2
|  | Всего по позиции |  |  | 10: 1280.56; 12: 13586.72 | [11 empty] | Всего по позиции
71 | Счет на оплату № bЗАО0818592 от 14 сентября 2022 | Муфта PP-R Дн25 (300/30) ПК Контур 011201025000 |  |  | шт |  |  | 26 | 6.67 |  | 16.34 | 10.61 | 173.42 | [5 empty] | Муфта PP-R Дн25 (300/30) ПК Контур 011201025000
|  | (Материалы для строительных работ) | [24 empty] | (Материалы для строительных работ)
|  | Цена=8,00/1,2 | [25 empty] | Цена=8,00/1,2
|  | Всего по позиции |  |  | 10: 16.34; 12: 173.42 | [11 empty] | Всего по позиции
72 | Счет на оплату № bЗАО0818592 от 14 сентября 2022 | Муфта PP-R Дн32 (180/20) ПК Контур 011201032000 |  |  | шт |  |  | 40 | 11.67 |  | 44 | 10.61 | 466.8 | [5 empty] | Муфта PP-R Дн32 (180/20) ПК Контур 011201032000
|  | (Материалы для строительных работ) | [24 empty] | (Материалы для строительных работ)
|  | Цена=14,00/1,2 | [25 empty] | Цена=14,00/1,2
|  | Всего по позиции |  |  | 10: 44; 12: 466.8 | [11 empty] | Всего по позиции
73 | Счет на оплату № bЗАО0818592 от 14 сентября 2022 | Муфта PP-R Дн40 (105/15) ПК Контур 011201040000 |  |  | шт |  |  | 1 | 21.67 |  | 2.04 | 10.61 | 21.67 | [5 empty] | Муфта PP-R Дн40 (105/15) ПК Контур 011201040000
|  | (Материалы для строительных работ) | [24 empty] | (Материалы для строительных работ)
|  | Цена=26,00/1,2 | [25 empty] | Цена=26,00/1,2
|  | Всего по позиции |  |  | 10: 2.04; 12: 21.67 | [11 empty] | Всего по позиции
74 | Счет на оплату № bЗАО0818592 от 14 сентября 2022 | Муфта PP-R Дн63 (42/7) ПК Контур 011201063000 |  |  | шт |  |  | 37 | 60.83 |  | 212.13 | 10.61 | 2250.71 | [5 empty] | Муфта PP-R Дн63 (42/7) ПК Контур 011201063000
|  | (Материалы для строительных работ) | [24 empty] | (Материалы для строительных работ)
|  | Цена=73,00/1,2 | [25 empty] | Цена=73,00/1,2
|  | Всего по позиции |  |  | 10: 212.13; 12: 2250.71 | [11 empty] | Всего по позиции
75 | Счет на оплату № bЗАО0818592 от 14 сентября 2022 | Ниппель латунь прям Ду1/2" НР/НР (360/10) Valtec VTr.582.N.0004 |  |  | шт |  |  | 3 | 53.33 |  | 15.08 | 10.61 | 159.99 | [5 empty] | Ниппель латунь прям Ду1/2" НР/НР (360/10) Valtec VTr.582.N.0004
|  | (Материалы для строительных работ) | [24 empty] | (Материалы для строительных работ)
|  | Цена=64,00/1,2 | [25 empty] | Цена=64,00/1,2
|  | Всего по позиции |  |  | 10: 15.08; 12: 159.99 | [11 empty] | Всего по позиции
76 | Счет на оплату № bЗАО0818592 от 14 сентября 2022 | Муфта PP-R переходн Дн63х40 (36/6) ПК Контур 011203063400 |  |  | шт |  |  | 2 | 50.83 |  | 9.58 | 10.61 | 101.66 | [5 empty] | Муфта PP-R переходн Дн63х40 (36/6) ПК Контур 011203063400
|  | (Материалы для строительных работ) | [24 empty] | (Материалы для строительных работ)
|  | Цена=61,00/1,2 | [25 empty] | Цена=61,00/1,2
|  | Всего по позиции |  |  | 10: 9.58; 12: 101.66 | [11 empty] | Всего по позиции
77 | Счет на оплату № bЗАО0818592 от 14 сентября 2022 | Соединитель латунь американка Ду1/2" ВР/НР (140/10) Valtec VTr.341.N.0004 |  |  | шт |  |  | 5 | 185.83 |  | 87.57 | 10.61 | 929.15 | [5 empty] | Соединитель латунь американка Ду1/2" ВР/НР (140/10) Valtec VTr.341.N.0004
|  | (Материалы для строительных работ) | [24 empty] | (Материалы для строительных работ)
|  | Цена=223,00/1,2 | [25 empty] | Цена=223,00/1,2
|  | Всего по позиции |  |  | 10: 87.57; 12: 929.15 | [11 empty] | Всего по позиции
78 | Счет на оплату № bЗАО0818592 от 14 сентября 2022 | Соединитель латунь американка Ду1 1/2" ВР/НР (15/5) Valtec VTr.341.N.0008 |  |  | шт |  |  | 1 | 1262.5 |  | 118.99 | 10.61 | 1262.5 | [5 empty] | Соединитель латунь американка Ду1 1/2" ВР/НР (15/5) Valtec VTr.341.N.0008
|  | (Материалы для строительных работ) | [24 empty] | (Материалы для строительных работ)
|  | Цена=1515,00/1,2 | [25 empty] | Цена=1515,00/1,2
|  | Всего по позиции |  |  | 10: 118.99; 12: 1262.5 | [11 empty] | Всего по позиции
79 | Счет на оплату № bЗАО0818592 от 14 сентября 2022 | Соединитель латунь американка Ду2" ВР/НР (8/1) Valtec VTr.341.N.0009 |  |  | шт |  |  | 7 | 2759.17 |  | 1820.38 | 10.61 | 19314.19 | [5 empty] | Соединитель латунь американка Ду2" ВР/НР (8/1) Valtec VTr.341.N.0009
|  | (Материалы для строительных работ) | [24 empty] | (Материалы для строительных работ)
|  | Цена=3311,00/1,2 | [25 empty] | Цена=3311,00/1,2
|  | Всего по позиции |  |  | 10: 1820.38; 12: 19314.19 | [11 empty] | Всего по позиции
80 | Счет на оплату № bЗАО0818592 от 14 сентября 2022 | Термометр биметаллический БТ-52.211 радиальный Дк100 1,6МПа L=64мм кл.1,5 с защит.гильзой G1/2 160C (20) Росма 00000002653 |  |  | шт |  |  | 1 | 1547.5 |  | 145.85 | 10.61 | 1547.5 | [5 empty] | Термометр биметаллический БТ-52.211 радиальный Дк100 1,6МПа L=64мм кл.1,5 с защит.гильзой G1/2 160C (20) Росма 00000002653
|  | (Материалы для строительных работ) | [24 empty] | (Материалы для строительных работ)
|  | Цена=1857,00/1,2 | [25 empty] | Цена=1857,00/1,2
|  | Всего по позиции |  |  | 10: 145.85; 12: 1547.5 | [11 empty] | Всего по позиции
81 | Счет на оплату № bЗАО0818592 от 14 сентября 2022 | Тройник PP-R Дн25 (500/20) ПК Контур 011501025000 |  |  | шт |  |  | 5 | 10.83 |  | 5.1 | 10.61 | 54.15 | [5 empty] | Тройник PP-R Дн25 (500/20) ПК Контур 011501025000
|  | (Материалы для строительных работ) | [24 empty] | (Материалы для строительных работ)
|  | Цена=13,00/1,2 | [25 empty] | Цена=13,00/1,2
|  | Всего по позиции |  |  | 10: 5.1; 12: 54.15 | [11 empty] | Всего по позиции
82 | Счет на оплату № bЗАО0818592 от 14 сентября 2022 | Тройник PP-R переходн Дн40х25х40 (72/12) ПК Контур 011503040400 |  |  | шт |  |  | 2 | 35.83 |  | 6.75 | 10.61 | 71.66 | [5 empty] | Тройник PP-R переходн Дн40х25х40 (72/12) ПК Контур 011503040400
|  | (Материалы для строительных работ) | [24 empty] | (Материалы для строительных работ)
|  | Цена=43,00/1,2 | [25 empty] | Цена=43,00/1,2
|  | Всего по позиции |  |  | 10: 6.75; 12: 71.66 | [11 empty] | Всего по позиции
83 | Счет на оплату № bЗАО0818592 от 14 сентября 2022 | Тройник PP-R переходн Дн63х25х63 (24/2) ПК Контур 011503063300 |  |  | шт |  |  | 9 | 102.5 |  | 86.95 | 10.61 | 922.5 | [5 empty] | Тройник PP-R переходн Дн63х25х63 (24/2) ПК Контур 011503063300
|  | (Материалы для строительных работ) | [24 empty] | (Материалы для строительных работ)
|  | Цена=123,00/1,2 | [25 empty] | Цена=123,00/1,2
|  | Всего по позиции |  |  | 10: 86.95; 12: 922.5 | [11 empty] | Всего по позиции
84 | Счет на оплату № bЗАО0818592 от 14 сентября 2022 | Труба PP-RGF арм стекловолокном Дн25х4,2 Ру25 80C L=4м (100/4) ПК Контур 010220025000 (РАСХОД ТРУБЫ-0,929) |  |  | м |  |  | 95.7 | 74.17 |  | 669 | 10.61 | 7098.07 | [5 empty] | Труба PP-RGF арм стекловолокном Дн25х4,2 Ру25 80C L=4м (100/4) ПК Контур 010220025000 (РАСХОД ТРУБЫ-0,929)
|  | (Материалы для строительных работ) | [24 empty] | (Материалы для строительных работ)
|  | Объем=103*0,929 | [17 empty] | Объем=103*0,929
|  | Цена=89,00/1,2 | [25 empty] | Цена=89,00/1,2
|  | Всего по позиции |  |  | 10: 669; 12: 7098.07 | [11 empty] | Всего по позиции
85 | Счет на оплату № bЗАО0818592 от 14 сентября 2022 | Труба PP-RGF арм стекловолокном Дн40х6,7 Ру25 80C L=4м (40/4) ПК Контур 010220040000 (РАСХОД ТРУБЫ-0,937) |  |  | м |  |  | 1.87 | 201.67 |  | 35.54 | 10.61 | 377.12 | [5 empty] | Труба PP-RGF арм стекловолокном Дн40х6,7 Ру25 80C L=4м (40/4) ПК Контур 010220040000 (РАСХОД ТРУБЫ-0,937)
|  | (Материалы для строительных работ) | [24 empty] | (Материалы для строительных работ)
|  | Объем=2*0,937 | [17 empty] | Объем=2*0,937
|  | Цена=242,00/1,2 | [25 empty] | Цена=242,00/1,2
|  | Всего по позиции |  |  | 10: 35.54; 12: 377.12 | [11 empty] | Всего по позиции
86 | Счет на оплату № bЗАО0818592 от 14 сентября 2022 | Труба PP-RGF арм стекловолокном Дн63х10,5 Ру25 80C L=4м (16/4) ПК Контур 010220063000 (РАСХОД ТРУБЫ-0,946) |  |  | м |  |  | 104.1 | 518.33 |  | 5085.59 | 10.61 | 53958.15 | [5 empty] | Труба PP-RGF арм стекловолокном Дн63х10,5 Ру25 80C L=4м (16/4) ПК Контур 010220063000 (РАСХОД ТРУБЫ-0,946)
|  | (Материалы для строительных работ) | [24 empty] | (Материалы для строительных работ)
|  | Объем=110*0,946 | [17 empty] | Объем=110*0,946
|  | Цена=622,00/1,2 | [25 empty] | Цена=622,00/1,2
|  | Всего по позиции |  |  | 10: 5085.59; 12: 53958.15 | [11 empty] | Всего по позиции
87 | Счет на оплату № bЗАО0818592 от 14 сентября 2022 | Угольник PP-R Дн25 (700/20) ПК Контур 011401025000 |  |  | шт |  |  | 2 | 7.5 |  | 1.41 | 10.61 | 15 | [5 empty] | Угольник PP-R Дн25 (700/20) ПК Контур 011401025000
|  | (Материалы для строительных работ) | [24 empty] | (Материалы для строительных работ)
|  | Цена=9,00/1,2 | [25 empty] | Цена=9,00/1,2
|  | Всего по позиции |  |  | 10: 1.41; 12: 15 | [11 empty] | Всего по позиции
88 | Счет на оплату № bЗАО0818592 от 14 сентября 2022 | Угольник PP-R Дн63х90° (70/2) ПК Контур 011401063000 |  |  | шт |  |  | 43 | 116.67 |  | 472.84 | 10.61 | 5016.81 | [5 empty] | Угольник PP-R Дн63х90° (70/2) ПК Контур 011401063000
|  | (Материалы для строительных работ) | [24 empty] | (Материалы для строительных работ)
|  | Цена=140,00/1,2 | [25 empty] | Цена=140,00/1,2
|  | Всего по позиции |  |  | 10: 472.84; 12: 5016.81 | [11 empty] | Всего по позиции
89 | Счет на оплату № bЗАО0818592 от 14 сентября 2022 | Трубка Super 25/9 L=2м 95C Energoflex EFXT025092SU |  |  | м |  |  | 103 | 27.08 |  | 262.89 | 10.61 | 2789.24 | [5 empty] | Трубка Super 25/9 L=2м 95C Energoflex EFXT025092SU
|  | (Материалы для строительных работ) | [24 empty] | (Материалы для строительных работ)
|  | Цена=65,00/1,2/2 | [25 empty] | Цена=65,00/1,2/2
|  | Всего по позиции |  |  | 10: 262.89; 12: 2789.24 | [11 empty] | Всего по позиции
90 | Счет на оплату № bЗАО0818592 от 14 сентября 2022 | Трубка Super 42/9 L=2м 95C Energoflex EFXT042092SU |  |  | м |  |  | 2 | 45.83 |  | 8.64 | 10.61 | 91.66 | [5 empty] | Трубка Super 42/9 L=2м 95C Energoflex EFXT042092SU
|  | (Материалы для строительных работ) | [24 empty] | (Материалы для строительных работ)
|  | Цена=110,00/1,2/2 | [25 empty] | Цена=110,00/1,2/2
|  | Всего по позиции |  |  | 10: 8.64; 12: 91.66 | [11 empty] | Всего по позиции
91 | Счет на оплату № bЗАО0818592 от 14 сентября 2022 | Трубка Super 64/9 L=2м 95C Energoflex EFXT064092SU |  |  | м |  |  | 110 | 89.17 |  | 924.48 | 10.61 | 9808.7 | [5 empty] | Трубка Super 64/9 L=2м 95C Energoflex EFXT064092SU
|  | (Материалы для строительных работ) | [24 empty] | (Материалы для строительных работ)
|  | Цена=214,00/1,2/2 | [25 empty] | Цена=214,00/1,2/2
|  | Всего по позиции |  |  | 10: 924.48; 12: 9808.7 | [11 empty] | Всего по позиции
92 | Счет на оплату № bЗАО0818592 от 14 сентября 2022 | Хомут с р/прокладкой Ду20-25 (1/2") М8 б/комплекта (300) |  |  | шт |  |  | 103 | 19.17 |  | 186.1 | 10.61 | 1974.51 | [5 empty] | Хомут с р/прокладкой Ду20-25 (1/2") М8 б/комплекта (300)
|  | (Материалы для строительных работ) | [24 empty] | (Материалы для строительных работ)
|  | Цена=23,00/1,2 | [25 empty] | Цена=23,00/1,2
|  | Всего по позиции |  |  | 10: 186.1; 12: 1974.51 | [11 empty] | Всего по позиции
93 | Счет на оплату № bЗАО0818592 от 14 сентября 2022 | Хомут с р/прокладкой Ду38-43 (1 1/4") М8 б/комплекта (160) |  |  | шт |  |  | 1 | 25.83 |  | 2.43 | 10.61 | 25.83 | [5 empty] | Хомут с р/прокладкой Ду38-43 (1 1/4") М8 б/комплекта (160)
|  | (Материалы для строительных работ) | [24 empty] | (Материалы для строительных работ)
|  | Цена=31,00/1,2 | [25 empty] | Цена=31,00/1,2
|  | Всего по позиции |  |  | 10: 2.43; 12: 25.83 | [11 empty] | Всего по позиции
94 | Счет на оплату № bЗАО0818592 от 14 сентября 2022 | Хомут с р/прокладкой Ду60-64 (2") М8 б/комплекта (100) |  |  | шт |  |  | 55 | 31.67 |  | 164.17 | 10.61 | 1741.85 | [5 empty] | Хомут с р/прокладкой Ду60-64 (2") М8 б/комплекта (100)
|  | (Материалы для строительных работ) | [24 empty] | (Материалы для строительных работ)
|  | Цена=38,00/1,2 | [25 empty] | Цена=38,00/1,2
|  | Всего по позиции |  |  | 10: 164.17; 12: 1741.85 | [11 empty] | Всего по позиции
95 | Счет на оплату № bЗАО0818592 от 14 сентября 2022 | Шпилька сталь оц М8х2000 (кл.пр. 4,8-5,6) |  |  | шт |  |  | 15 | 91.67 |  | 129.6 | 10.61 | 1375.05 | [5 empty] | Шпилька сталь оц М8х2000 (кл.пр. 4,8-5,6)
|  | (Материалы для строительных работ) | [24 empty] | (Материалы для строительных работ)
|  | Цена=110,00/1,2 | [25 empty] | Цена=110,00/1,2
|  | Всего по позиции |  |  | 10: 129.6; 12: 1375.05 | [11 empty] | Всего по позиции
|  | Итого по разделу 2 Ниже отметки 0,000. Замена трубопровода ГВС и циркуляции в подвале с первого по третий подъезды. |  |  | 10: 39252.2; 12: 416465.84 | [15 empty] | Итого по разделу 2 Ниже отметки 0,000. Замена трубопровода ГВС и циркуляции в подвале с первого по третий подъезды.
|  | Итоги по смете: | [27 empty] | Итоги по смете:
|  | Итого прямые затраты (справочно) |  |  | 10: 90131.28 | [17 empty] | Итого прямые затраты (справочно)
|  | в том числе: | [28 empty] | в том числе:
|  | Оплата труда рабочих |  |  | 10: 16331.82 | [17 empty] | Оплата труда рабочих
|  | Эксплуатация машин |  |  | 10: 8228.68 | [17 empty] | Эксплуатация машин
|  | в том числе оплата труда машинистов (Отм) |  |  | 10: 1082.27 | [17 empty] | в том числе оплата труда машинистов (Отм)
|  | Материалы |  |  | 10: 65570.78 | [17 empty] | Материалы
| 2 кв 2022 (СМР), Протокол комиссии по ценообразованию в строительстве на территории Свердловской области от 30.06.2022 №2 | Строительные работы |  |  | 10: 116877.9; 11: 10.61; 12: 1240074.52 | [17 empty] | Строительные работы
|  | в том числе: | [28 empty] | в том числе:
|  | оплата труда |  |  | 10: 15613.61 | [17 empty] | оплата труда
|  | эксплуатация машин и механизмов |  |  | 10: 8228.68 | [17 empty] | эксплуатация машин и механизмов
|  | в том числе оплата труда машинистов (ОТм) |  |  | 10: 1082.27 | [17 empty] | в том числе оплата труда машинистов (ОТм)
|  | материалы |  |  | 10: 65524.59 | [17 empty] | материалы
|  | накладные расходы |  |  | 10: 17644.32 | [17 empty] | накладные расходы
|  | сметная прибыль |  |  | 10: 9866.7 | [17 empty] | сметная прибыль
| 2 кв 2022 (СМР), Протокол комиссии по ценообразованию в строительстве на территории Свердловской области от 30.06.2022 №2 | Монтажные работы |  |  | 10: 1741.17; 11: 10.61; 12: 18473.81 | [17 empty] | Монтажные работы
|  | в том числе: | [28 empty] | в том числе:
|  | оплата труда |  |  | 10: 718.21 | [17 empty] | оплата труда
|  | материалы |  |  | 10: 46.19 | [17 empty] | материалы
|  | накладные расходы |  |  | 10: 646.39 | [17 empty] | накладные расходы
|  | сметная прибыль |  |  | 10: 330.38 | [17 empty] | сметная прибыль
|  | Итого |  |  | 10: 118619.07; 12: 1258548.33 | [18 empty] | Итого
|  | Итого ФОТ (справочно) |  |  | 10: 17414.09 | [17 empty] | Итого ФОТ (справочно)
|  | Итого накладные расходы (справочно) |  |  | 10: 18290.71 | [17 empty] | Итого накладные расходы (справочно)
|  | Итого сметная прибыль (справочно) |  |  | 10: 10197.08 | [17 empty] | Итого сметная прибыль (справочно)
|  | Возмещение НДС при УСН БЦ: (65570,78+(8228,68-1082,27))*20% от ЕСЛИ(1;1;10,61) ТЦ: (65570,78+(8228,68-1082,27))*20% от ЕСЛИ(0;1;10,61) |  |  | 10: 14543.44; 12: 154305.88 | [19 empty] | Возмещение НДС при УСН БЦ: (65570,78+(8228,68-1082,27))*20% от ЕСЛИ(1;1;10,61) ТЦ: (65570,78+(8228,68-1082,27))*20% от ЕСЛИ(0;1;10,61)
|  | ВСЕГО по смете |  |  | 10: 133162.51; 12: 1412854.21 | [20 empty] | ВСЕГО по смете
Составил:
[должность, подпись (инициалы, фамилия)]
Проверил:
[должность, подпись (инициалы, фамилия)]