## Альбом
Приложение № 2
Утверждено приказом № 421 от 4 августа 2020 г. Минстроя РФ
СОГЛАСОВАНО: | [9 empty] | УТВЕРЖДАЮ:
"____" ________________ 2022 года | [12 empty] | "____" ________________ 2022 года
Наименование редакции сметных нормативов |  |  | Территориальные сметные нормативы, предусмотренные для применения на территории Свердловской области: - на материалы, изделия и конструкции, применяемые в строительстве (ТССЦ 81-01-2001); - на эксплуатацию строительных машин и автотранспортных средств (ТСЭМ 81-01-2001); - на строительные и специальные строительные работы (ТЕР 81-02-2001); - на монтаж оборудования (ТЕРм 81-03-2001); - на ремонтно-строительные работы (ТЕРр 81-04-2001); - на пусконаладочные работы (ТЕРп 81-05-2001); - на капитальный ремонт оборудования (ТЕРмр 81-06-2001); - на перевозки грузов для строительства (ТССЦпг 81-01-2001). | [10 empty] | Территориальные сметные нормативы, предусмотренные для применения на территории Свердловской области: - на материалы, изделия и конструкции, применяемые в строительстве (ТССЦ 81-01-2001); - на эксплуатацию строительных машин и автотранспортных средств (ТСЭМ 81-01-2001); - на строительные и специальные строительные работы (ТЕР 81-02-2001); - на монтаж оборудования (ТЕРм 81-03-2001); - на ремонтно-строительные работы (ТЕРр 81-04-2001); - на пусконаладочные работы (ТЕРп 81-05-2001); - на капитальный ремонт оборудования (ТЕРмр 81-06-2001); - на перевозки грузов для строительства (ТССЦпг 81-01-2001).
Наименование программного продукта |  |  | ГРАНД-Смета, версия 2022.1
г.Екатеринбург, ул.Совкова,3 | [14 empty] | г.Екатеринбург, ул.Совкова,3
(наименование стройки)
(наименование объекта капитального строительства)
ЛОКАЛЬНЫЙ СМЕТНЫЙ РАСЧЕТ (СМЕТА) № С3-1
капитальный ремонт внутридомовых инженерных систем холодного водоснабжения | [15 empty] | капитальный ремонт внутридомовых инженерных систем холодного водоснабжения
(наименование конструктивного решения)
Составлен | базисно-индексным | методом
Основание | Дефектная ведомость
(проектная и (или) иная техническая документация)
Составлен(а) в текущем (базисном) уровне цен |  |  | 2 квартал 2022г.
Сметная стоимость |  | 2638.79 | (248,71) | тыс.руб.
в том числе:
| строительных работ | 2302.12 | (216,98) | тыс.руб. |  | Средства на оплату труда рабочих | [5 empty] | (22,35) | тыс.руб.
| монтажных работ | 0 | (0) | тыс.руб. |  | Нормативные затраты труда рабочих |  |  |  |  | 1641.82 |  | чел.час.
| оборудования | 0 | (0) | тыс.руб. |  | Нормативные затраты труда машинистов |  |  |  |  | 107.15 |  | чел.час.
| прочих затрат | 0 | (0) | тыс.руб. |  | Расчетный измеритель конструктивного решения
№ п/п | Обоснование | Наименование работ и затрат |  |  | Единица измерения | Количество |  |  | Сметная стоимость в базисном уровне цен (в текущем уровне цен (гр. 8) для ресурсов, отсутствующих в СНБ), руб. |  |  | Индексы | Сметная стоимость в текущем уровне цен, руб.
[6 empty] | на единицу | коэффициенты | всего с учетом коэффициентов | на единицу | коэффициенты | всего
1 | 2 | 3 |  |  | 4 | 5 | 6 | 7 | 8 | 9 | 10 | 11 | 12
Раздел 1. Ниже отметки 0,000.Вводной узел ХВС, в т. ч. обвязка фильтровальной станции (В1) и насосных станций. | [16 empty] | Раздел 1. Ниже отметки 0,000.Вводной узел ХВС, в т. ч. обвязка фильтровальной станции (В1) и насосных станций.
1 | ТЕРр65-1-1 | Разборка трубопроводов из водогазопроводных труб диаметром: до 32 мм |  |  | 4: 100 м трубопровода; 7: 0.01 |  |  |  |  | Разборка трубопроводов из водогазопроводных труб диаметром: до 32 мм
|  | Объем=1 / 100 | [16 empty] | Объем=1 / 100
| Приказ от 04.08.2020 № 421/пр прил.10 табл.3 п.3 | Производство ремонтно-строительных работ осуществляется на территории действующего предприятия с наличием в зоне производства работ одного или нескольких из перечисленных ниже факторов: - разветвленной сети транспортных и инженерных коммуникаций; - стесненных условий для складирования материалов; - действующего технологического оборудования ОЗП=1,15; ЭМ=1,15 к расх.; ЗПМ=1,15; ТЗ=1,15; ТЗМ=1,15 | [17 empty] | Производство ремонтно-строительных работ осуществляется на территории действующего предприятия с наличием в зоне производства работ одного или нескольких из перечисленных ниже факторов: - разветвленной сети транспортных и инженерных коммуникаций; - стесненных условий для складирования материалов; - действующего технологического оборудования ОЗП=1,15; ЭМ=1,15 к расх.; ЗПМ=1,15; ТЗ=1,15; ТЗМ=1,15
| 1 | ОТ |  |  | 8: 405.87; 9: 1.15; 10: 4.67 | [7 empty] | ОТ
| 2 | ЭМ |  |  | 8: 8.12; 9: 1.15; 10: 0.09 | [7 empty] | ЭМ
| 3 | в т.ч. ОТм |  |  | 8: 1.9; 9: 1.15; 10: 0.02 | [7 empty] | в т.ч. ОТм
| 4 | М |  |  | 8: 69.13; 10: 0.69 | [7 empty] | М
|  | ЗТ |  |  | 4: чел.-ч; 5: 34.66; 6: 1.15; 7: 0.39859 | [8 empty] | ЗТ
|  | ЗТм |  |  | 4: чел.-ч; 5: 0.1; 6: 1.15; 7: 0.00115 | [8 empty] | ЗТм
|  | Итого по расценке |  |  | 8: 483.12; 10: 5.45 | [9 empty] | Итого по расценке
|  | ФОТ |  |  | 10: 4.69 | [8 empty] | ФОТ
| Приказ № 812/пр от 21.12.2020 Прил. п.99.1 | НР Внутренние санитарно-технические работы: демонтаж и разборка (ремонтно-строительные) |  |  | 4: %; 5: 87; 7: 87; 10: 4.08 | [8 empty] | НР Внутренние санитарно-технические работы: демонтаж и разборка (ремонтно-строительные)
| Приказ № 774/пр от 11.12.2020 Прил. п.99.1 | СП Внутренние санитарно-технические работы: демонтаж и разборка (ремонтно-строительные) |  |  | 4: %; 5: 44; 7: 44; 10: 2.06 | [8 empty] | СП Внутренние санитарно-технические работы: демонтаж и разборка (ремонтно-строительные)
|  | Всего по позиции |  |  | 10: 11.59 | [10 empty] | Всего по позиции
2 | ТЕРр65-1-2 | Разборка трубопроводов из водогазопроводных труб диаметром: до 63 мм |  |  | 4: 100 м трубопровода; 7: 0.235 |  |  |  |  | Разборка трубопроводов из водогазопроводных труб диаметром: до 63 мм
|  | Объем=(5,5+18) / 100 | [16 empty] | Объем=(5,5+18) / 100
| Приказ от 04.08.2020 № 421/пр прил.10 табл.3 п.3 | Производство ремонтно-строительных работ осуществляется на территории действующего предприятия с наличием в зоне производства работ одного или нескольких из перечисленных ниже факторов: - разветвленной сети транспортных и инженерных коммуникаций; - стесненных условий для складирования материалов; - действующего технологического оборудования ОЗП=1,15; ЭМ=1,15 к расх.; ЗПМ=1,15; ТЗ=1,15; ТЗМ=1,15 | [17 empty] | Производство ремонтно-строительных работ осуществляется на территории действующего предприятия с наличием в зоне производства работ одного или нескольких из перечисленных ниже факторов: - разветвленной сети транспортных и инженерных коммуникаций; - стесненных условий для складирования материалов; - действующего технологического оборудования ОЗП=1,15; ЭМ=1,15 к расх.; ЗПМ=1,15; ТЗ=1,15; ТЗМ=1,15
| 1 | ОТ |  |  | 8: 698.15; 9: 1.15; 10: 188.68 | [7 empty] | ОТ
| 2 | ЭМ |  |  | 8: 13.92; 9: 1.15; 10: 3.76 | [7 empty] | ЭМ
| 3 | в т.ч. ОТм |  |  | 8: 3.24; 9: 1.15; 10: 0.88 | [7 empty] | в т.ч. ОТм
| 4 | М |  |  | 8: 119.14; 10: 28 | [7 empty] | М
|  | ЗТ |  |  | 4: чел.-ч; 5: 59.62; 6: 1.15; 7: 16.1123 | [8 empty] | ЗТ
|  | ЗТм |  |  | 4: чел.-ч; 5: 0.17; 6: 1.15; 7: 0.045942 | [8 empty] | ЗТм
|  | Итого по расценке |  |  | 8: 831.21; 10: 220.44 | [9 empty] | Итого по расценке
|  | ФОТ |  |  | 10: 189.56 | [8 empty] | ФОТ
| Приказ № 812/пр от 21.12.2020 Прил. п.99.1 | НР Внутренние санитарно-технические работы: демонтаж и разборка (ремонтно-строительные) |  |  | 4: %; 5: 87; 7: 87; 10: 164.92 | [8 empty] | НР Внутренние санитарно-технические работы: демонтаж и разборка (ремонтно-строительные)
| Приказ № 774/пр от 11.12.2020 Прил. п.99.1 | СП Внутренние санитарно-технические работы: демонтаж и разборка (ремонтно-строительные) |  |  | 4: %; 5: 44; 7: 44; 10: 83.41 | [8 empty] | СП Внутренние санитарно-технические работы: демонтаж и разборка (ремонтно-строительные)
|  | Всего по позиции |  |  | 10: 468.77 | [10 empty] | Всего по позиции
3 | ТЕРр65-1-3 | Разборка трубопроводов из водогазопроводных труб диаметром: до 100 мм |  |  | 4: 100 м трубопровода; 7: 0.16 |  |  |  |  | Разборка трубопроводов из водогазопроводных труб диаметром: до 100 мм
|  | Объем=16 / 100 | [16 empty] | Объем=16 / 100
| Приказ от 04.08.2020 № 421/пр прил.10 табл.3 п.3 | Производство ремонтно-строительных работ осуществляется на территории действующего предприятия с наличием в зоне производства работ одного или нескольких из перечисленных ниже факторов: - разветвленной сети транспортных и инженерных коммуникаций; - стесненных условий для складирования материалов; - действующего технологического оборудования ОЗП=1,15; ЭМ=1,15 к расх.; ЗПМ=1,15; ТЗ=1,15; ТЗМ=1,15 | [17 empty] | Производство ремонтно-строительных работ осуществляется на территории действующего предприятия с наличием в зоне производства работ одного или нескольких из перечисленных ниже факторов: - разветвленной сети транспортных и инженерных коммуникаций; - стесненных условий для складирования материалов; - действующего технологического оборудования ОЗП=1,15; ЭМ=1,15 к расх.; ЗПМ=1,15; ТЗ=1,15; ТЗМ=1,15
| 1 | ОТ |  |  | 8: 894.41; 9: 1.15; 10: 164.57 | [7 empty] | ОТ
| 2 | ЭМ |  |  | 8: 18.54; 9: 1.15; 10: 3.41 | [7 empty] | ЭМ
| 3 | в т.ч. ОТм |  |  | 8: 4.95; 9: 1.15; 10: 0.91 | [7 empty] | в т.ч. ОТм
| 4 | М |  |  | 8: 136.46; 10: 21.83 | [7 empty] | М
|  | ЗТ |  |  | 4: чел.-ч; 5: 76.38; 6: 1.15; 7: 14.0539 | [8 empty] | ЗТ
|  | ЗТм |  |  | 4: чел.-ч; 5: 0.26; 6: 1.15; 7: 0.04784 | [8 empty] | ЗТм
|  | Итого по расценке |  |  | 8: 1049.41; 10: 189.81 | [9 empty] | Итого по расценке
|  | ФОТ |  |  | 10: 165.48 | [8 empty] | ФОТ
| Приказ № 812/пр от 21.12.2020 Прил. п.99.1 | НР Внутренние санитарно-технические работы: демонтаж и разборка (ремонтно-строительные) |  |  | 4: %; 5: 87; 7: 87; 10: 143.97 | [8 empty] | НР Внутренние санитарно-технические работы: демонтаж и разборка (ремонтно-строительные)
| Приказ № 774/пр от 11.12.2020 Прил. п.99.1 | СП Внутренние санитарно-технические работы: демонтаж и разборка (ремонтно-строительные) |  |  | 4: %; 5: 44; 7: 44; 10: 72.81 | [8 empty] | СП Внутренние санитарно-технические работы: демонтаж и разборка (ремонтно-строительные)
|  | Всего по позиции |  |  | 10: 406.59 | [10 empty] | Всего по позиции
4 | ТЕР16-04-002-02 | Прокладка трубопроводов водоснабжения из напорных полиэтиленовых труб низкого давления среднего типа наружным диаметром: 25 мм |  |  | 4: 100 м трубопровода; 7: 0.01 |  |  |  |  | Прокладка трубопроводов водоснабжения из напорных полиэтиленовых труб низкого давления среднего типа наружным диаметром: 25 мм
|  | Объем=1 / 100 | [16 empty] | Объем=1 / 100
| Приказ от 04.08.2020 № 421/пр п.58б | При применении сметных норм, включенных в сборники ГЭСН (ФЕР, ТЕР), аналогичных технологическим процессам в новом строительстве, в том числе по возведению новых конструктивных элементов ОЗП=1,15; ЭМ=1,25 к расх.; ЗПМ=1,25; ТЗ=1,15; ТЗМ=1,25 | [17 empty] | При применении сметных норм, включенных в сборники ГЭСН (ФЕР, ТЕР), аналогичных технологическим процессам в новом строительстве, в том числе по возведению новых конструктивных элементов ОЗП=1,15; ЭМ=1,25 к расх.; ЗПМ=1,25; ТЗ=1,15; ТЗМ=1,25
| Приказ от 04.08.2020 № 421/пр прил.10 табл.3 п.3 | Производство ремонтно-строительных работ осуществляется на территории действующего предприятия с наличием в зоне производства работ одного или нескольких из перечисленных ниже факторов: - разветвленной сети транспортных и инженерных коммуникаций; - стесненных условий для складирования материалов; - действующего технологического оборудования ОЗП=1,15; ЭМ=1,15 к расх.; ЗПМ=1,15; ТЗ=1,15; ТЗМ=1,15 | [17 empty] | Производство ремонтно-строительных работ осуществляется на территории действующего предприятия с наличием в зоне производства работ одного или нескольких из перечисленных ниже факторов: - разветвленной сети транспортных и инженерных коммуникаций; - стесненных условий для складирования материалов; - действующего технологического оборудования ОЗП=1,15; ЭМ=1,15 к расх.; ЗПМ=1,15; ТЗ=1,15; ТЗМ=1,15
| 1 | ОТ |  |  | 8: 2090.47; 9: 1.3225; 10: 27.65 | [7 empty] | ОТ
| 2 | ЭМ |  |  | 8: 917.68; 9: 1.4375; 10: 13.19 | [7 empty] | ЭМ
| 3 | в т.ч. ОТм |  |  | 8: 156.05; 9: 1.4375; 10: 2.24 | [7 empty] | в т.ч. ОТм
| 4 | М |  |  | 8: 655.36; 10: 0.67 | [7 empty] | М
|  | ЗТ |  |  | 4: чел.-ч; 5: 149.64; 6: 1.3225; 7: 1.979 | [8 empty] | ЗТ
|  | ЗТм |  |  | 4: чел.-ч; 5: 8.2; 6: 1.4375; 7: 0.11787 | [8 empty] | ЗТм
|  | Итого по расценке |  |  | 8: 3075.45; 10: 41.51 | [9 empty] | Итого по расценке
|  | ФОТ |  |  | 10: 29.89 | [8 empty] | ФОТ
| Приказ № 812/пр от 21.12.2020 Прил. п.16, Приказ № 812/пр от 21.12.2020 п.25 | НР Сантехнические работы - внутренние (трубопроводы, водопровод, канализация, отопление, газоснабжение, вентиляция и кондиционирование воздуха) |  |  | 4: %; 5: 121; 6: 0.9; 7: 108.9; 10: 32.55 | [8 empty] | НР Сантехнические работы - внутренние (трубопроводы, водопровод, канализация, отопление, газоснабжение, вентиляция и кондиционирование воздуха)
| Приказ № 774/пр от 11.12.2020 Прил. п.16, Приказ № 774/пр от 11.12.2020 п.16 | СП Сантехнические работы - внутренние (трубопроводы, водопровод, канализация, отопление, газоснабжение, вентиляция и кондиционирование воздуха) |  |  | 4: %; 5: 72; 6: 0.85; 7: 61.2; 10: 18.29 | [8 empty] | СП Сантехнические работы - внутренние (трубопроводы, водопровод, канализация, отопление, газоснабжение, вентиляция и кондиционирование воздуха)
|  | Всего по позиции |  |  | 10: 92.35 | [10 empty] | Всего по позиции
5 | ТЕР16-04-002-06 | Прокладка трубопроводов водоснабжения из напорных полиэтиленовых труб низкого давления среднего типа наружным диаметром: 63 мм |  |  | 4: 100 м трубопровода; 7: 0.055 |  |  |  |  | Прокладка трубопроводов водоснабжения из напорных полиэтиленовых труб низкого давления среднего типа наружным диаметром: 63 мм
|  | Объем=5,5 / 100 | [16 empty] | Объем=5,5 / 100
| Приказ от 04.08.2020 № 421/пр п.58б | При применении сметных норм, включенных в сборники ГЭСН (ФЕР, ТЕР), аналогичных технологическим процессам в новом строительстве, в том числе по возведению новых конструктивных элементов ОЗП=1,15; ЭМ=1,25 к расх.; ЗПМ=1,25; ТЗ=1,15; ТЗМ=1,25 | [17 empty] | При применении сметных норм, включенных в сборники ГЭСН (ФЕР, ТЕР), аналогичных технологическим процессам в новом строительстве, в том числе по возведению новых конструктивных элементов ОЗП=1,15; ЭМ=1,25 к расх.; ЗПМ=1,25; ТЗ=1,15; ТЗМ=1,25
| Приказ от 04.08.2020 № 421/пр прил.10 табл.3 п.3 | Производство ремонтно-строительных работ осуществляется на территории действующего предприятия с наличием в зоне производства работ одного или нескольких из перечисленных ниже факторов: - разветвленной сети транспортных и инженерных коммуникаций; - стесненных условий для складирования материалов; - действующего технологического оборудования ОЗП=1,15; ЭМ=1,15 к расх.; ЗПМ=1,15; ТЗ=1,15; ТЗМ=1,15 | [17 empty] | Производство ремонтно-строительных работ осуществляется на территории действующего предприятия с наличием в зоне производства работ одного или нескольких из перечисленных ниже факторов: - разветвленной сети транспортных и инженерных коммуникаций; - стесненных условий для складирования материалов; - действующего технологического оборудования ОЗП=1,15; ЭМ=1,15 к расх.; ЗПМ=1,15; ТЗ=1,15; ТЗМ=1,15
| 1 | ОТ |  |  | 8: 1896.37; 9: 1.3225; 10: 137.94 | [7 empty] | ОТ
| 2 | ЭМ |  |  | 8: 1502.26; 9: 1.4375; 10: 118.77 | [7 empty] | ЭМ
| 3 | в т.ч. ОТм |  |  | 8: 256.14; 9: 1.4375; 10: 20.25 | [7 empty] | в т.ч. ОТм
| 4 | М |  |  | 8: 2584.13; 10: 6.06 | [7 empty] | М
|  | ЗТ |  |  | 4: чел.-ч; 5: 141.52; 6: 1.3225; 7: 10.2938 | [8 empty] | ЗТ
|  | ЗТм |  |  | 4: чел.-ч; 5: 13.46; 6: 1.4375; 7: 1.0642 | [8 empty] | ЗТм
|  | Итого по расценке |  |  | 8: 3508.88; 10: 262.77 | [9 empty] | Итого по расценке
|  | ФОТ |  |  | 10: 158.19 | [8 empty] | ФОТ
| Приказ № 812/пр от 21.12.2020 Прил. п.16, Приказ № 812/пр от 21.12.2020 п.25 | НР Сантехнические работы - внутренние (трубопроводы, водопровод, канализация, отопление, газоснабжение, вентиляция и кондиционирование воздуха) |  |  | 4: %; 5: 121; 6: 0.9; 7: 108.9; 10: 172.27 | [8 empty] | НР Сантехнические работы - внутренние (трубопроводы, водопровод, канализация, отопление, газоснабжение, вентиляция и кондиционирование воздуха)
| Приказ № 774/пр от 11.12.2020 Прил. п.16, Приказ № 774/пр от 11.12.2020 п.16 | СП Сантехнические работы - внутренние (трубопроводы, водопровод, канализация, отопление, газоснабжение, вентиляция и кондиционирование воздуха) |  |  | 4: %; 5: 72; 6: 0.85; 7: 61.2; 10: 96.81 | [8 empty] | СП Сантехнические работы - внутренние (трубопроводы, водопровод, канализация, отопление, газоснабжение, вентиляция и кондиционирование воздуха)
|  | Всего по позиции |  |  | 10: 531.85 | [10 empty] | Всего по позиции
6 | ТЕР16-04-002-07 | Прокладка трубопроводов водоснабжения из напорных полиэтиленовых труб низкого давления среднего типа наружным диаметром: 75 мм |  |  | 4: 100 м трубопровода; 7: 0.18 |  |  |  |  | Прокладка трубопроводов водоснабжения из напорных полиэтиленовых труб низкого давления среднего типа наружным диаметром: 75 мм
|  | Объем=18 / 100 | [16 empty] | Объем=18 / 100
| Приказ от 04.08.2020 № 421/пр п.58б | При применении сметных норм, включенных в сборники ГЭСН (ФЕР, ТЕР), аналогичных технологическим процессам в новом строительстве, в том числе по возведению новых конструктивных элементов ОЗП=1,15; ЭМ=1,25 к расх.; ЗПМ=1,25; ТЗ=1,15; ТЗМ=1,25 | [17 empty] | При применении сметных норм, включенных в сборники ГЭСН (ФЕР, ТЕР), аналогичных технологическим процессам в новом строительстве, в том числе по возведению новых конструктивных элементов ОЗП=1,15; ЭМ=1,25 к расх.; ЗПМ=1,25; ТЗ=1,15; ТЗМ=1,25
| Приказ от 04.08.2020 № 421/пр прил.10 табл.3 п.3 | Производство ремонтно-строительных работ осуществляется на территории действующего предприятия с наличием в зоне производства работ одного или нескольких из перечисленных ниже факторов: - разветвленной сети транспортных и инженерных коммуникаций; - стесненных условий для складирования материалов; - действующего технологического оборудования ОЗП=1,15; ЭМ=1,15 к расх.; ЗПМ=1,15; ТЗ=1,15; ТЗМ=1,15 | [17 empty] | Производство ремонтно-строительных работ осуществляется на территории действующего предприятия с наличием в зоне производства работ одного или нескольких из перечисленных ниже факторов: - разветвленной сети транспортных и инженерных коммуникаций; - стесненных условий для складирования материалов; - действующего технологического оборудования ОЗП=1,15; ЭМ=1,15 к расх.; ЗПМ=1,15; ТЗ=1,15; ТЗМ=1,15
| 1 | ОТ |  |  | 8: 2176.16; 9: 1.3225; 10: 518.03 | [7 empty] | ОТ
| 2 | ЭМ |  |  | 8: 1888.7; 9: 1.4375; 10: 488.7 | [7 empty] | ЭМ
| 3 | в т.ч. ОТм |  |  | 8: 322.94; 9: 1.4375; 10: 83.56 | [7 empty] | в т.ч. ОТм
| 4 | М |  |  | 8: 3115.93; 10: 16.31 | [7 empty] | М
|  | ЗТ |  |  | 4: чел.-ч; 5: 162.4; 6: 1.3225; 7: 38.6593 | [8 empty] | ЗТ
|  | ЗТм |  |  | 4: чел.-ч; 5: 16.97; 6: 1.4375; 7: 4.391 | [8 empty] | ЗТм
|  | Итого по расценке |  |  | 8: 4155.45; 10: 1023.04 | [9 empty] | Итого по расценке
|  | ФОТ |  |  | 10: 601.59 | [8 empty] | ФОТ
| Приказ № 812/пр от 21.12.2020 Прил. п.16, Приказ № 812/пр от 21.12.2020 п.25 | НР Сантехнические работы - внутренние (трубопроводы, водопровод, канализация, отопление, газоснабжение, вентиляция и кондиционирование воздуха) |  |  | 4: %; 5: 121; 6: 0.9; 7: 108.9; 10: 655.13 | [8 empty] | НР Сантехнические работы - внутренние (трубопроводы, водопровод, канализация, отопление, газоснабжение, вентиляция и кондиционирование воздуха)
| Приказ № 774/пр от 11.12.2020 Прил. п.16, Приказ № 774/пр от 11.12.2020 п.16 | СП Сантехнические работы - внутренние (трубопроводы, водопровод, канализация, отопление, газоснабжение, вентиляция и кондиционирование воздуха) |  |  | 4: %; 5: 72; 6: 0.85; 7: 61.2; 10: 368.17 | [8 empty] | СП Сантехнические работы - внутренние (трубопроводы, водопровод, канализация, отопление, газоснабжение, вентиляция и кондиционирование воздуха)
|  | Всего по позиции |  |  | 10: 2046.34 | [10 empty] | Всего по позиции
7 | ТЕР16-04-002-09 | Прокладка трубопроводов водоснабжения из напорных полиэтиленовых труб низкого давления среднего типа наружным диаметром: 110 мм |  |  | 4: 100 м трубопровода; 7: 0.16 |  |  |  |  | Прокладка трубопроводов водоснабжения из напорных полиэтиленовых труб низкого давления среднего типа наружным диаметром: 110 мм
|  | Объем=16 / 100 | [16 empty] | Объем=16 / 100
| Приказ от 04.08.2020 № 421/пр п.58б | При применении сметных норм, включенных в сборники ГЭСН (ФЕР, ТЕР), аналогичных технологическим процессам в новом строительстве, в том числе по возведению новых конструктивных элементов ОЗП=1,15; ЭМ=1,25 к расх.; ЗПМ=1,25; ТЗ=1,15; ТЗМ=1,25 | [17 empty] | При применении сметных норм, включенных в сборники ГЭСН (ФЕР, ТЕР), аналогичных технологическим процессам в новом строительстве, в том числе по возведению новых конструктивных элементов ОЗП=1,15; ЭМ=1,25 к расх.; ЗПМ=1,25; ТЗ=1,15; ТЗМ=1,25
| Приказ от 04.08.2020 № 421/пр прил.10 табл.3 п.3 | Производство ремонтно-строительных работ осуществляется на территории действующего предприятия с наличием в зоне производства работ одного или нескольких из перечисленных ниже факторов: - разветвленной сети транспортных и инженерных коммуникаций; - стесненных условий для складирования материалов; - действующего технологического оборудования ОЗП=1,15; ЭМ=1,15 к расх.; ЗПМ=1,15; ТЗ=1,15; ТЗМ=1,15 | [17 empty] | Производство ремонтно-строительных работ осуществляется на территории действующего предприятия с наличием в зоне производства работ одного или нескольких из перечисленных ниже факторов: - разветвленной сети транспортных и инженерных коммуникаций; - стесненных условий для складирования материалов; - действующего технологического оборудования ОЗП=1,15; ЭМ=1,15 к расх.; ЗПМ=1,15; ТЗ=1,15; ТЗМ=1,15
| 1 | ОТ |  |  | 8: 1725.38; 9: 1.3225; 10: 365.09 | [7 empty] | ОТ
| 2 | ЭМ |  |  | 8: 1636.42; 9: 1.4375; 10: 376.38 | [7 empty] | ЭМ
| 3 | в т.ч. ОТм |  |  | 8: 275.17; 9: 1.4375; 10: 63.29 | [7 empty] | в т.ч. ОТм
| 4 | М |  |  | 8: 6836.61; 10: 1093.86 | [7 empty] | М
|  | ЗТ |  |  | 4: чел.-ч; 5: 128.76; 6: 1.3225; 7: 27.2456 | [8 empty] | ЗТ
|  | ЗТм |  |  | 4: чел.-ч; 5: 14.46; 6: 1.4375; 7: 3.3258 | [8 empty] | ЗТм
|  | Итого по расценке |  |  | 8: 10198.41; 10: 1835.33 | [9 empty] | Итого по расценке
|  | ФОТ |  |  | 10: 428.38 | [8 empty] | ФОТ
| Приказ № 812/пр от 21.12.2020 Прил. п.16, Приказ № 812/пр от 21.12.2020 п.25 | НР Сантехнические работы - внутренние (трубопроводы, водопровод, канализация, отопление, газоснабжение, вентиляция и кондиционирование воздуха) |  |  | 4: %; 5: 121; 6: 0.9; 7: 108.9; 10: 466.51 | [8 empty] | НР Сантехнические работы - внутренние (трубопроводы, водопровод, канализация, отопление, газоснабжение, вентиляция и кондиционирование воздуха)
| Приказ № 774/пр от 11.12.2020 Прил. п.16, Приказ № 774/пр от 11.12.2020 п.16 | СП Сантехнические работы - внутренние (трубопроводы, водопровод, канализация, отопление, газоснабжение, вентиляция и кондиционирование воздуха) |  |  | 4: %; 5: 72; 6: 0.85; 7: 61.2; 10: 262.17 | [8 empty] | СП Сантехнические работы - внутренние (трубопроводы, водопровод, канализация, отопление, газоснабжение, вентиляция и кондиционирование воздуха)
|  | Всего по позиции |  |  | 10: 2564.01 | [10 empty] | Всего по позиции
8 | ТЕР16-05-002-01 | Демонтаж вентилей, задвижек, затворов, клапанов обратных, кранов проходных на трубопроводах из чугунных напорных фланцевых труб диаметром: до 65 мм |  |  | 4: 1 шт.; 7: 1 |  |  |  |  | Демонтаж вентилей, задвижек, затворов, клапанов обратных, кранов проходных на трубопроводах из чугунных напорных фланцевых труб диаметром: до 65 мм
| Приказ от 04.09.2019 № 519/пр табл.2 п.3 | Демонтаж (разборка) систем инженерно-технического обеспечения ОЗП=0,4; ЭМ=0,4 к расх.; ЗПМ=0,4; МАТ=0 к расх.; ТЗ=0,4; ТЗМ=0,4 | [17 empty] | Демонтаж (разборка) систем инженерно-технического обеспечения ОЗП=0,4; ЭМ=0,4 к расх.; ЗПМ=0,4; МАТ=0 к расх.; ТЗ=0,4; ТЗМ=0,4
| Приказ от 04.08.2020 № 421/пр прил.10 табл.3 п.3 | Производство ремонтно-строительных работ осуществляется на территории действующего предприятия с наличием в зоне производства работ одного или нескольких из перечисленных ниже факторов: - разветвленной сети транспортных и инженерных коммуникаций; - стесненных условий для складирования материалов; - действующего технологического оборудования ОЗП=1,15; ЭМ=1,15 к расх.; ЗПМ=1,15; ТЗ=1,15; ТЗМ=1,15 | [17 empty] | Производство ремонтно-строительных работ осуществляется на территории действующего предприятия с наличием в зоне производства работ одного или нескольких из перечисленных ниже факторов: - разветвленной сети транспортных и инженерных коммуникаций; - стесненных условий для складирования материалов; - действующего технологического оборудования ОЗП=1,15; ЭМ=1,15 к расх.; ЗПМ=1,15; ТЗ=1,15; ТЗМ=1,15
| 1 | ОТ |  |  | 8: 11.5; 9: 0.46; 10: 5.29 | [7 empty] | ОТ
| 2 | ЭМ |  |  | 8: 2.18; 9: 0.46; 10: 1 | [7 empty] | ЭМ
| 4 | М |  |  | 8: 325.44; 9: 0; 10: 0 | [7 empty] | М
|  | ЗТ |  |  | 4: чел.-ч; 5: 0.9; 6: 0.46; 7: 0.414 | [8 empty] | ЗТ
|  | Итого по расценке |  |  | 8: 339.12; 10: 6.29 | [9 empty] | Итого по расценке
|  | ФОТ |  |  | 10: 5.29 | [8 empty] | ФОТ
| Приказ № 812/пр от 21.12.2020 Прил. п.16, Приказ № 812/пр от 21.12.2020 п.25 | НР Сантехнические работы - внутренние (трубопроводы, водопровод, канализация, отопление, газоснабжение, вентиляция и кондиционирование воздуха) |  |  | 4: %; 5: 121; 7: 121; 10: 6.4 | [8 empty] | НР Сантехнические работы - внутренние (трубопроводы, водопровод, канализация, отопление, газоснабжение, вентиляция и кондиционирование воздуха)
| Приказ № 774/пр от 11.12.2020 Прил. п.16, Приказ № 774/пр от 11.12.2020 п.16 | СП Сантехнические работы - внутренние (трубопроводы, водопровод, канализация, отопление, газоснабжение, вентиляция и кондиционирование воздуха) |  |  | 4: %; 5: 72; 7: 72; 10: 3.81 | [8 empty] | СП Сантехнические работы - внутренние (трубопроводы, водопровод, канализация, отопление, газоснабжение, вентиляция и кондиционирование воздуха)
|  | Всего по позиции |  |  | 10: 16.5 | [10 empty] | Всего по позиции
9 | ТЕР16-05-002-01 | Установка вентилей, задвижек, затворов, клапанов обратных, кранов проходных на трубопроводах из чугунных напорных фланцевых труб диаметром: до 65 мм |  |  | 4: 1 шт.; 7: 1 |  |  |  |  | Установка вентилей, задвижек, затворов, клапанов обратных, кранов проходных на трубопроводах из чугунных напорных фланцевых труб диаметром: до 65 мм
| Приказ от 04.08.2020 № 421/пр п.58б | При применении сметных норм, включенных в сборники ГЭСН (ФЕР, ТЕР), аналогичных технологическим процессам в новом строительстве, в том числе по возведению новых конструктивных элементов ОЗП=1,15; ЭМ=1,25 к расх.; ЗПМ=1,25; ТЗ=1,15; ТЗМ=1,25 | [17 empty] | При применении сметных норм, включенных в сборники ГЭСН (ФЕР, ТЕР), аналогичных технологическим процессам в новом строительстве, в том числе по возведению новых конструктивных элементов ОЗП=1,15; ЭМ=1,25 к расх.; ЗПМ=1,25; ТЗ=1,15; ТЗМ=1,25
| Приказ от 04.08.2020 № 421/пр прил.10 табл.3 п.3 | Производство ремонтно-строительных работ осуществляется на территории действующего предприятия с наличием в зоне производства работ одного или нескольких из перечисленных ниже факторов: - разветвленной сети транспортных и инженерных коммуникаций; - стесненных условий для складирования материалов; - действующего технологического оборудования ОЗП=1,15; ЭМ=1,15 к расх.; ЗПМ=1,15; ТЗ=1,15; ТЗМ=1,15 | [17 empty] | Производство ремонтно-строительных работ осуществляется на территории действующего предприятия с наличием в зоне производства работ одного или нескольких из перечисленных ниже факторов: - разветвленной сети транспортных и инженерных коммуникаций; - стесненных условий для складирования материалов; - действующего технологического оборудования ОЗП=1,15; ЭМ=1,15 к расх.; ЗПМ=1,15; ТЗ=1,15; ТЗМ=1,15
| 1 | ОТ |  |  | 8: 11.5; 9: 1.3225; 10: 15.21 | [7 empty] | ОТ
| 2 | ЭМ |  |  | 8: 2.18; 9: 1.4375; 10: 3.13 | [7 empty] | ЭМ
| 4 | М |  |  | 8: 325.44; 10: 325.44 | [7 empty] | М
|  | ЗТ |  |  | 4: чел.-ч; 5: 0.9; 6: 1.3225; 7: 1.1903 | [8 empty] | ЗТ
|  | Итого по расценке |  |  | 8: 339.12; 10: 343.78 | [9 empty] | Итого по расценке
|  | ФОТ |  |  | 10: 15.21 | [8 empty] | ФОТ
| Приказ № 812/пр от 21.12.2020 Прил. п.16, Приказ № 812/пр от 21.12.2020 п.25 | НР Сантехнические работы - внутренние (трубопроводы, водопровод, канализация, отопление, газоснабжение, вентиляция и кондиционирование воздуха) |  |  | 4: %; 5: 121; 6: 0.9; 7: 108.9; 10: 16.56 | [8 empty] | НР Сантехнические работы - внутренние (трубопроводы, водопровод, канализация, отопление, газоснабжение, вентиляция и кондиционирование воздуха)
| Приказ № 774/пр от 11.12.2020 Прил. п.16, Приказ № 774/пр от 11.12.2020 п.16 | СП Сантехнические работы - внутренние (трубопроводы, водопровод, канализация, отопление, газоснабжение, вентиляция и кондиционирование воздуха) |  |  | 4: %; 5: 72; 6: 0.85; 7: 61.2; 10: 9.31 | [8 empty] | СП Сантехнические работы - внутренние (трубопроводы, водопровод, канализация, отопление, газоснабжение, вентиляция и кондиционирование воздуха)
|  | Всего по позиции |  |  | 10: 369.65 | [10 empty] | Всего по позиции
10 | ТЕР16-05-002-02 | Демонтаж вентилей, задвижек, затворов, клапанов обратных, кранов проходных на трубопроводах из чугунных напорных фланцевых труб диаметром: до 100 мм |  |  | 4: 1 шт.; 7: 10 |  |  |  |  | Демонтаж вентилей, задвижек, затворов, клапанов обратных, кранов проходных на трубопроводах из чугунных напорных фланцевых труб диаметром: до 100 мм
|  | Объем=4+6 | [16 empty] | Объем=4+6
| Приказ от 04.09.2019 № 519/пр табл.2 п.3 | Демонтаж (разборка) систем инженерно-технического обеспечения ОЗП=0,4; ЭМ=0,4 к расх.; ЗПМ=0,4; МАТ=0 к расх.; ТЗ=0,4; ТЗМ=0,4 | [17 empty] | Демонтаж (разборка) систем инженерно-технического обеспечения ОЗП=0,4; ЭМ=0,4 к расх.; ЗПМ=0,4; МАТ=0 к расх.; ТЗ=0,4; ТЗМ=0,4
| Приказ от 04.08.2020 № 421/пр прил.10 табл.3 п.3 | Производство ремонтно-строительных работ осуществляется на территории действующего предприятия с наличием в зоне производства работ одного или нескольких из перечисленных ниже факторов: - разветвленной сети транспортных и инженерных коммуникаций; - стесненных условий для складирования материалов; - действующего технологического оборудования ОЗП=1,15; ЭМ=1,15 к расх.; ЗПМ=1,15; ТЗ=1,15; ТЗМ=1,15 | [17 empty] | Производство ремонтно-строительных работ осуществляется на территории действующего предприятия с наличием в зоне производства работ одного или нескольких из перечисленных ниже факторов: - разветвленной сети транспортных и инженерных коммуникаций; - стесненных условий для складирования материалов; - действующего технологического оборудования ОЗП=1,15; ЭМ=1,15 к расх.; ЗПМ=1,15; ТЗ=1,15; ТЗМ=1,15
| 1 | ОТ |  |  | 8: 22.62; 9: 0.46; 10: 104.05 | [7 empty] | ОТ
| 2 | ЭМ |  |  | 8: 6.02; 9: 0.46; 10: 27.69 | [7 empty] | ЭМ
| 3 | в т.ч. ОТм |  |  | 8: 0.38; 9: 0.46; 10: 1.75 | [7 empty] | в т.ч. ОТм
| 4 | М |  |  | 8: 582.83; 9: 0; 10: 0 | [7 empty] | М
|  | ЗТ |  |  | 4: чел.-ч; 5: 1.77; 6: 0.46; 7: 8.142 | [8 empty] | ЗТ
|  | ЗТм |  |  | 4: чел.-ч; 5: 0.02; 6: 0.46; 7: 0.092 | [8 empty] | ЗТм
|  | Итого по расценке |  |  | 8: 611.47; 10: 131.74 | [9 empty] | Итого по расценке
|  | ФОТ |  |  | 10: 105.8 | [8 empty] | ФОТ
| Приказ № 812/пр от 21.12.2020 Прил. п.16, Приказ № 812/пр от 21.12.2020 п.25 | НР Сантехнические работы - внутренние (трубопроводы, водопровод, канализация, отопление, газоснабжение, вентиляция и кондиционирование воздуха) |  |  | 4: %; 5: 121; 7: 121; 10: 128.02 | [8 empty] | НР Сантехнические работы - внутренние (трубопроводы, водопровод, канализация, отопление, газоснабжение, вентиляция и кондиционирование воздуха)
| Приказ № 774/пр от 11.12.2020 Прил. п.16, Приказ № 774/пр от 11.12.2020 п.16 | СП Сантехнические работы - внутренние (трубопроводы, водопровод, канализация, отопление, газоснабжение, вентиляция и кондиционирование воздуха) |  |  | 4: %; 5: 72; 7: 72; 10: 76.18 | [8 empty] | СП Сантехнические работы - внутренние (трубопроводы, водопровод, канализация, отопление, газоснабжение, вентиляция и кондиционирование воздуха)
|  | Всего по позиции |  |  | 10: 335.94 | [10 empty] | Всего по позиции
11 | ТЕР16-05-002-02 | Установка вентилей, задвижек, затворов, клапанов обратных, кранов проходных на трубопроводах из чугунных напорных фланцевых труб диаметром: до 100 мм |  |  | 4: 1 шт.; 7: 10 |  |  |  |  | Установка вентилей, задвижек, затворов, клапанов обратных, кранов проходных на трубопроводах из чугунных напорных фланцевых труб диаметром: до 100 мм
|  | Объем=4+6 | [16 empty] | Объем=4+6
| Приказ от 04.08.2020 № 421/пр п.58б | При применении сметных норм, включенных в сборники ГЭСН (ФЕР, ТЕР), аналогичных технологическим процессам в новом строительстве, в том числе по возведению новых конструктивных элементов ОЗП=1,15; ЭМ=1,25 к расх.; ЗПМ=1,25; ТЗ=1,15; ТЗМ=1,25 | [17 empty] | При применении сметных норм, включенных в сборники ГЭСН (ФЕР, ТЕР), аналогичных технологическим процессам в новом строительстве, в том числе по возведению новых конструктивных элементов ОЗП=1,15; ЭМ=1,25 к расх.; ЗПМ=1,25; ТЗ=1,15; ТЗМ=1,25
| Приказ от 04.08.2020 № 421/пр прил.10 табл.3 п.3 | Производство ремонтно-строительных работ осуществляется на территории действующего предприятия с наличием в зоне производства работ одного или нескольких из перечисленных ниже факторов: - разветвленной сети транспортных и инженерных коммуникаций; - стесненных условий для складирования материалов; - действующего технологического оборудования ОЗП=1,15; ЭМ=1,15 к расх.; ЗПМ=1,15; ТЗ=1,15; ТЗМ=1,15 | [17 empty] | Производство ремонтно-строительных работ осуществляется на территории действующего предприятия с наличием в зоне производства работ одного или нескольких из перечисленных ниже факторов: - разветвленной сети транспортных и инженерных коммуникаций; - стесненных условий для складирования материалов; - действующего технологического оборудования ОЗП=1,15; ЭМ=1,15 к расх.; ЗПМ=1,15; ТЗ=1,15; ТЗМ=1,15
| 1 | ОТ |  |  | 8: 22.62; 9: 1.3225; 10: 299.15 | [7 empty] | ОТ
| 2 | ЭМ |  |  | 8: 6.02; 9: 1.4375; 10: 86.54 | [7 empty] | ЭМ
| 3 | в т.ч. ОТм |  |  | 8: 0.38; 9: 1.4375; 10: 5.46 | [7 empty] | в т.ч. ОТм
| 4 | М |  |  | 8: 582.83; 10: 5828.3 | [7 empty] | М
|  | ЗТ |  |  | 4: чел.-ч; 5: 1.77; 6: 1.3225; 7: 23.4082 | [8 empty] | ЗТ
|  | ЗТм |  |  | 4: чел.-ч; 5: 0.02; 6: 1.4375; 7: 0.2875 | [8 empty] | ЗТм
|  | Итого по расценке |  |  | 8: 611.47; 10: 6213.99 | [9 empty] | Итого по расценке
|  | ФОТ |  |  | 10: 304.61 | [8 empty] | ФОТ
| Приказ № 812/пр от 21.12.2020 Прил. п.16, Приказ № 812/пр от 21.12.2020 п.25 | НР Сантехнические работы - внутренние (трубопроводы, водопровод, канализация, отопление, газоснабжение, вентиляция и кондиционирование воздуха) |  |  | 4: %; 5: 121; 6: 0.9; 7: 108.9; 10: 331.72 | [8 empty] | НР Сантехнические работы - внутренние (трубопроводы, водопровод, канализация, отопление, газоснабжение, вентиляция и кондиционирование воздуха)
| Приказ № 774/пр от 11.12.2020 Прил. п.16, Приказ № 774/пр от 11.12.2020 п.16 | СП Сантехнические работы - внутренние (трубопроводы, водопровод, канализация, отопление, газоснабжение, вентиляция и кондиционирование воздуха) |  |  | 4: %; 5: 72; 6: 0.85; 7: 61.2; 10: 186.42 | [8 empty] | СП Сантехнические работы - внутренние (трубопроводы, водопровод, канализация, отопление, газоснабжение, вентиляция и кондиционирование воздуха)
|  | Всего по позиции |  |  | 10: 6732.13 | [10 empty] | Всего по позиции
12 | ТЕР16-06-005-03 | Демонтаж счетчиков (водомеров) диаметром: до 80 мм |  |  | 4: 1 счетчик (водомер); 7: 1 |  |  |  |  | Демонтаж счетчиков (водомеров) диаметром: до 80 мм
| Приказ от 04.09.2019 № 519/пр табл.2 п.3 | Демонтаж (разборка) систем инженерно-технического обеспечения ОЗП=0,4; ЭМ=0,4 к расх.; ЗПМ=0,4; МАТ=0 к расх.; ТЗ=0,4; ТЗМ=0,4 | [17 empty] | Демонтаж (разборка) систем инженерно-технического обеспечения ОЗП=0,4; ЭМ=0,4 к расх.; ЗПМ=0,4; МАТ=0 к расх.; ТЗ=0,4; ТЗМ=0,4
| Приказ от 04.08.2020 № 421/пр прил.10 табл.3 п.3 | Производство ремонтно-строительных работ осуществляется на территории действующего предприятия с наличием в зоне производства работ одного или нескольких из перечисленных ниже факторов: - разветвленной сети транспортных и инженерных коммуникаций; - стесненных условий для складирования материалов; - действующего технологического оборудования ОЗП=1,15; ЭМ=1,15 к расх.; ЗПМ=1,15; ТЗ=1,15; ТЗМ=1,15 | [17 empty] | Производство ремонтно-строительных работ осуществляется на территории действующего предприятия с наличием в зоне производства работ одного или нескольких из перечисленных ниже факторов: - разветвленной сети транспортных и инженерных коммуникаций; - стесненных условий для складирования материалов; - действующего технологического оборудования ОЗП=1,15; ЭМ=1,15 к расх.; ЗПМ=1,15; ТЗ=1,15; ТЗМ=1,15
| 1 | ОТ |  |  | 8: 22.26; 9: 0.46; 10: 10.24 | [7 empty] | ОТ
| 2 | ЭМ |  |  | 8: 7.12; 9: 0.46; 10: 3.28 | [7 empty] | ЭМ
| 4 | М |  |  | 8: 3064.39; 9: 0; 10: 0 | [7 empty] | М
|  | ЗТ |  |  | 4: чел.-ч; 5: 1.68; 6: 0.46; 7: 0.7728 | [8 empty] | ЗТ
|  | Итого по расценке |  |  | 8: 3093.77; 10: 13.52 | [9 empty] | Итого по расценке
|  | ФОТ |  |  | 10: 10.24 | [8 empty] | ФОТ
| Приказ № 812/пр от 21.12.2020 Прил. п.16, Приказ № 812/пр от 21.12.2020 п.25 | НР Сантехнические работы - внутренние (трубопроводы, водопровод, канализация, отопление, газоснабжение, вентиляция и кондиционирование воздуха) |  |  | 4: %; 5: 121; 7: 121; 10: 12.39 | [8 empty] | НР Сантехнические работы - внутренние (трубопроводы, водопровод, канализация, отопление, газоснабжение, вентиляция и кондиционирование воздуха)
| Приказ № 774/пр от 11.12.2020 Прил. п.16, Приказ № 774/пр от 11.12.2020 п.16 | СП Сантехнические работы - внутренние (трубопроводы, водопровод, канализация, отопление, газоснабжение, вентиляция и кондиционирование воздуха) |  |  | 4: %; 5: 72; 7: 72; 10: 7.37 | [8 empty] | СП Сантехнические работы - внутренние (трубопроводы, водопровод, канализация, отопление, газоснабжение, вентиляция и кондиционирование воздуха)
|  | Всего по позиции |  |  | 10: 33.28 | [10 empty] | Всего по позиции
13 | ТЕР16-06-005-03 | Установка счетчиков (водомеров) диаметром: до 80 мм |  |  | 4: 1 счетчик (водомер); 7: 1 |  |  |  |  | Установка счетчиков (водомеров) диаметром: до 80 мм
| Приказ от 04.08.2020 № 421/пр п.58б | При применении сметных норм, включенных в сборники ГЭСН (ФЕР, ТЕР), аналогичных технологическим процессам в новом строительстве, в том числе по возведению новых конструктивных элементов ОЗП=1,15; ЭМ=1,25 к расх.; ЗПМ=1,25; ТЗ=1,15; ТЗМ=1,25 | [17 empty] | При применении сметных норм, включенных в сборники ГЭСН (ФЕР, ТЕР), аналогичных технологическим процессам в новом строительстве, в том числе по возведению новых конструктивных элементов ОЗП=1,15; ЭМ=1,25 к расх.; ЗПМ=1,25; ТЗ=1,15; ТЗМ=1,25
| Приказ от 04.08.2020 № 421/пр прил.10 табл.3 п.3 | Производство ремонтно-строительных работ осуществляется на территории действующего предприятия с наличием в зоне производства работ одного или нескольких из перечисленных ниже факторов: - разветвленной сети транспортных и инженерных коммуникаций; - стесненных условий для складирования материалов; - действующего технологического оборудования ОЗП=1,15; ЭМ=1,15 к расх.; ЗПМ=1,15; ТЗ=1,15; ТЗМ=1,15 | [17 empty] | Производство ремонтно-строительных работ осуществляется на территории действующего предприятия с наличием в зоне производства работ одного или нескольких из перечисленных ниже факторов: - разветвленной сети транспортных и инженерных коммуникаций; - стесненных условий для складирования материалов; - действующего технологического оборудования ОЗП=1,15; ЭМ=1,15 к расх.; ЗПМ=1,15; ТЗ=1,15; ТЗМ=1,15
| 1 | ОТ |  |  | 8: 22.26; 9: 1.3225; 10: 29.44 | [7 empty] | ОТ
| 2 | ЭМ |  |  | 8: 7.12; 9: 1.4375; 10: 10.24 | [7 empty] | ЭМ
| 4 | М |  |  | 8: 3064.39; 10: 152.89 | [7 empty] | М
|  | ЗТ |  |  | 4: чел.-ч; 5: 1.68; 6: 1.3225; 7: 2.2218 | [8 empty] | ЗТ
|  | Итого по расценке |  |  | 8: 182.27; 10: 192.57 | [9 empty] | Итого по расценке
|  | ФОТ |  |  | 10: 29.44 | [8 empty] | ФОТ
| Приказ № 812/пр от 21.12.2020 Прил. п.16, Приказ № 812/пр от 21.12.2020 п.25 | НР Сантехнические работы - внутренние (трубопроводы, водопровод, канализация, отопление, газоснабжение, вентиляция и кондиционирование воздуха) |  |  | 4: %; 5: 121; 6: 0.9; 7: 108.9; 10: 32.06 | [8 empty] | НР Сантехнические работы - внутренние (трубопроводы, водопровод, канализация, отопление, газоснабжение, вентиляция и кондиционирование воздуха)
| Приказ № 774/пр от 11.12.2020 Прил. п.16, Приказ № 774/пр от 11.12.2020 п.16 | СП Сантехнические работы - внутренние (трубопроводы, водопровод, канализация, отопление, газоснабжение, вентиляция и кондиционирование воздуха) |  |  | 4: %; 5: 72; 6: 0.85; 7: 61.2; 10: 18.02 | [8 empty] | СП Сантехнические работы - внутренние (трубопроводы, водопровод, канализация, отопление, газоснабжение, вентиляция и кондиционирование воздуха)
|  | Всего по позиции |  |  | 10: 242.65 | [10 empty] | Всего по позиции
14 | ТЕР18-04-001-01 | Демонтаж баков расширительных круглых и прямоугольных вместимостью: 0,1 м3 |  |  | 4: 1 бак; 7: 2 |  |  |  |  | Демонтаж баков расширительных круглых и прямоугольных вместимостью: 0,1 м3
| Приказ от 04.09.2019 № 519/пр табл.2 п.3 | Демонтаж (разборка) систем инженерно-технического обеспечения ОЗП=0,4; ЭМ=0,4 к расх.; ЗПМ=0,4; МАТ=0 к расх.; ТЗ=0,4; ТЗМ=0,4 | [17 empty] | Демонтаж (разборка) систем инженерно-технического обеспечения ОЗП=0,4; ЭМ=0,4 к расх.; ЗПМ=0,4; МАТ=0 к расх.; ТЗ=0,4; ТЗМ=0,4
| Приказ от 04.08.2020 № 421/пр прил.10 табл.3 п.3 | Производство ремонтно-строительных работ осуществляется на территории действующего предприятия с наличием в зоне производства работ одного или нескольких из перечисленных ниже факторов: - разветвленной сети транспортных и инженерных коммуникаций; - стесненных условий для складирования материалов; - действующего технологического оборудования ОЗП=1,15; ЭМ=1,15 к расх.; ЗПМ=1,15; ТЗ=1,15; ТЗМ=1,15 | [17 empty] | Производство ремонтно-строительных работ осуществляется на территории действующего предприятия с наличием в зоне производства работ одного или нескольких из перечисленных ниже факторов: - разветвленной сети транспортных и инженерных коммуникаций; - стесненных условий для складирования материалов; - действующего технологического оборудования ОЗП=1,15; ЭМ=1,15 к расх.; ЗПМ=1,15; ТЗ=1,15; ТЗМ=1,15
| 1 | ОТ |  |  | 8: 50.29; 9: 0.46; 10: 46.27 | [7 empty] | ОТ
| 2 | ЭМ |  |  | 8: 27.6; 9: 0.46; 10: 25.39 | [7 empty] | ЭМ
| 3 | в т.ч. ОТм |  |  | 8: 0.95; 9: 0.46; 10: 0.87 | [7 empty] | в т.ч. ОТм
| 4 | М |  |  | 8: 394.48; 9: 0; 10: 0 | [7 empty] | М
|  | ЗТ |  |  | 4: чел.-ч; 5: 4.03; 6: 0.46; 7: 3.7076 | [8 empty] | ЗТ
|  | ЗТм |  |  | 4: чел.-ч; 5: 0.05; 6: 0.46; 7: 0.046 | [8 empty] | ЗТм
|  | Итого по расценке |  |  | 8: 472.37; 10: 71.66 | [9 empty] | Итого по расценке
|  | ФОТ |  |  | 10: 47.14 | [8 empty] | ФОТ
| Приказ № 812/пр от 21.12.2020 Прил. п.16, Приказ № 812/пр от 21.12.2020 п.25 | НР Сантехнические работы - внутренние (трубопроводы, водопровод, канализация, отопление, газоснабжение, вентиляция и кондиционирование воздуха) |  |  | 4: %; 5: 121; 7: 121; 10: 57.04 | [8 empty] | НР Сантехнические работы - внутренние (трубопроводы, водопровод, канализация, отопление, газоснабжение, вентиляция и кондиционирование воздуха)
| Приказ № 774/пр от 11.12.2020 Прил. п.16, Приказ № 774/пр от 11.12.2020 п.16 | СП Сантехнические работы - внутренние (трубопроводы, водопровод, канализация, отопление, газоснабжение, вентиляция и кондиционирование воздуха) |  |  | 4: %; 5: 72; 7: 72; 10: 33.94 | [8 empty] | СП Сантехнические работы - внутренние (трубопроводы, водопровод, канализация, отопление, газоснабжение, вентиляция и кондиционирование воздуха)
|  | Всего по позиции |  |  | 10: 162.64 | [10 empty] | Всего по позиции
15 | ТЕР18-04-001-01 | Установка баков расширительных круглых и прямоугольных вместимостью: 0,1 м3 |  |  | 4: 1 бак; 7: 2 |  |  |  |  | Установка баков расширительных круглых и прямоугольных вместимостью: 0,1 м3
| Приказ от 04.08.2020 № 421/пр п.58б | При применении сметных норм, включенных в сборники ГЭСН (ФЕР, ТЕР), аналогичных технологическим процессам в новом строительстве, в том числе по возведению новых конструктивных элементов ОЗП=1,15; ЭМ=1,25 к расх.; ЗПМ=1,25; ТЗ=1,15; ТЗМ=1,25 | [17 empty] | При применении сметных норм, включенных в сборники ГЭСН (ФЕР, ТЕР), аналогичных технологическим процессам в новом строительстве, в том числе по возведению новых конструктивных элементов ОЗП=1,15; ЭМ=1,25 к расх.; ЗПМ=1,25; ТЗ=1,15; ТЗМ=1,25
| Приказ от 04.08.2020 № 421/пр прил.10 табл.3 п.3 | Производство ремонтно-строительных работ осуществляется на территории действующего предприятия с наличием в зоне производства работ одного или нескольких из перечисленных ниже факторов: - разветвленной сети транспортных и инженерных коммуникаций; - стесненных условий для складирования материалов; - действующего технологического оборудования ОЗП=1,15; ЭМ=1,15 к расх.; ЗПМ=1,15; ТЗ=1,15; ТЗМ=1,15 | [17 empty] | Производство ремонтно-строительных работ осуществляется на территории действующего предприятия с наличием в зоне производства работ одного или нескольких из перечисленных ниже факторов: - разветвленной сети транспортных и инженерных коммуникаций; - стесненных условий для складирования материалов; - действующего технологического оборудования ОЗП=1,15; ЭМ=1,15 к расх.; ЗПМ=1,15; ТЗ=1,15; ТЗМ=1,15
| 1 | ОТ |  |  | 8: 50.29; 9: 1.3225; 10: 133.02 | [7 empty] | ОТ
| 2 | ЭМ |  |  | 8: 27.6; 9: 1.4375; 10: 79.35 | [7 empty] | ЭМ
| 3 | в т.ч. ОТм |  |  | 8: 0.95; 9: 1.4375; 10: 2.73 | [7 empty] | в т.ч. ОТм
| 4 | М |  |  | 8: 394.48; 10: 10.62 | [7 empty] | М
|  | ЗТ |  |  | 4: чел.-ч; 5: 4.03; 6: 1.3225; 7: 10.6593 | [8 empty] | ЗТ
|  | ЗТм |  |  | 4: чел.-ч; 5: 0.05; 6: 1.4375; 7: 0.14375 | [8 empty] | ЗТм
|  | Итого по расценке |  |  | 8: 83.2; 10: 222.99 | [9 empty] | Итого по расценке
|  | ФОТ |  |  | 10: 135.75 | [8 empty] | ФОТ
| Приказ № 812/пр от 21.12.2020 Прил. п.16, Приказ № 812/пр от 21.12.2020 п.25 | НР Сантехнические работы - внутренние (трубопроводы, водопровод, канализация, отопление, газоснабжение, вентиляция и кондиционирование воздуха) |  |  | 4: %; 5: 121; 6: 0.9; 7: 108.9; 10: 147.83 | [8 empty] | НР Сантехнические работы - внутренние (трубопроводы, водопровод, канализация, отопление, газоснабжение, вентиляция и кондиционирование воздуха)
| Приказ № 774/пр от 11.12.2020 Прил. п.16, Приказ № 774/пр от 11.12.2020 п.16 | СП Сантехнические работы - внутренние (трубопроводы, водопровод, канализация, отопление, газоснабжение, вентиляция и кондиционирование воздуха) |  |  | 4: %; 5: 72; 6: 0.85; 7: 61.2; 10: 83.08 | [8 empty] | СП Сантехнические работы - внутренние (трубопроводы, водопровод, канализация, отопление, газоснабжение, вентиляция и кондиционирование воздуха)
|  | Всего по позиции |  |  | 10: 453.9 | [10 empty] | Всего по позиции
16 | ТЕР18-06-007-06 | Демонтаж фильтров диаметром: 80 мм |  |  | 4: 10 фильтров; 7: 0.2 |  |  |  |  | Демонтаж фильтров диаметром: 80 мм
|  | Объем=2 / 10 | [16 empty] | Объем=2 / 10
| Приказ от 04.09.2019 № 519/пр табл.2 п.3 | Демонтаж (разборка) систем инженерно-технического обеспечения ОЗП=0,4; ЭМ=0,4 к расх.; ЗПМ=0,4; МАТ=0 к расх.; ТЗ=0,4; ТЗМ=0,4 | [17 empty] | Демонтаж (разборка) систем инженерно-технического обеспечения ОЗП=0,4; ЭМ=0,4 к расх.; ЗПМ=0,4; МАТ=0 к расх.; ТЗ=0,4; ТЗМ=0,4
| Приказ от 04.08.2020 № 421/пр прил.10 табл.3 п.3 | Производство ремонтно-строительных работ осуществляется на территории действующего предприятия с наличием в зоне производства работ одного или нескольких из перечисленных ниже факторов: - разветвленной сети транспортных и инженерных коммуникаций; - стесненных условий для складирования материалов; - действующего технологического оборудования ОЗП=1,15; ЭМ=1,15 к расх.; ЗПМ=1,15; ТЗ=1,15; ТЗМ=1,15 | [17 empty] | Производство ремонтно-строительных работ осуществляется на территории действующего предприятия с наличием в зоне производства работ одного или нескольких из перечисленных ниже факторов: - разветвленной сети транспортных и инженерных коммуникаций; - стесненных условий для складирования материалов; - действующего технологического оборудования ОЗП=1,15; ЭМ=1,15 к расх.; ЗПМ=1,15; ТЗ=1,15; ТЗМ=1,15
| 1 | ОТ |  |  | 8: 196.87; 9: 0.46; 10: 18.11 | [7 empty] | ОТ
| 2 | ЭМ |  |  | 8: 151.47; 9: 0.46; 10: 13.94 | [7 empty] | ЭМ
| 3 | в т.ч. ОТм |  |  | 8: 4.19; 9: 0.46; 10: 0.39 | [7 empty] | в т.ч. ОТм
| 4 | М |  |  | 8: 11060.35; 9: 0; 10: 0 | [7 empty] | М
|  | ЗТ |  |  | 4: чел.-ч; 5: 15.04; 6: 0.46; 7: 1.3837 | [8 empty] | ЗТ
|  | ЗТм |  |  | 4: чел.-ч; 5: 0.22; 6: 0.46; 7: 0.02024 | [8 empty] | ЗТм
|  | Итого по расценке |  |  | 8: 11408.69; 10: 32.05 | [9 empty] | Итого по расценке
|  | ФОТ |  |  | 10: 18.5 | [8 empty] | ФОТ
| Приказ № 812/пр от 21.12.2020 Прил. п.16, Приказ № 812/пр от 21.12.2020 п.25 | НР Сантехнические работы - внутренние (трубопроводы, водопровод, канализация, отопление, газоснабжение, вентиляция и кондиционирование воздуха) |  |  | 4: %; 5: 121; 7: 121; 10: 22.39 | [8 empty] | НР Сантехнические работы - внутренние (трубопроводы, водопровод, канализация, отопление, газоснабжение, вентиляция и кондиционирование воздуха)
| Приказ № 774/пр от 11.12.2020 Прил. п.16, Приказ № 774/пр от 11.12.2020 п.16 | СП Сантехнические работы - внутренние (трубопроводы, водопровод, канализация, отопление, газоснабжение, вентиляция и кондиционирование воздуха) |  |  | 4: %; 5: 72; 7: 72; 10: 13.32 | [8 empty] | СП Сантехнические работы - внутренние (трубопроводы, водопровод, канализация, отопление, газоснабжение, вентиляция и кондиционирование воздуха)
|  | Всего по позиции |  |  | 10: 67.76 | [10 empty] | Всего по позиции
17 | ТЕР18-06-007-06 | Установка фильтров диаметром: 80 мм |  |  | 4: 10 фильтров; 7: 0.2 |  |  |  |  | Установка фильтров диаметром: 80 мм
|  | Объем=2 / 10 | [16 empty] | Объем=2 / 10
| Приказ от 04.08.2020 № 421/пр п.58б | При применении сметных норм, включенных в сборники ГЭСН (ФЕР, ТЕР), аналогичных технологическим процессам в новом строительстве, в том числе по возведению новых конструктивных элементов ОЗП=1,15; ЭМ=1,25 к расх.; ЗПМ=1,25; ТЗ=1,15; ТЗМ=1,25 | [17 empty] | При применении сметных норм, включенных в сборники ГЭСН (ФЕР, ТЕР), аналогичных технологическим процессам в новом строительстве, в том числе по возведению новых конструктивных элементов ОЗП=1,15; ЭМ=1,25 к расх.; ЗПМ=1,25; ТЗ=1,15; ТЗМ=1,25
| Приказ от 04.08.2020 № 421/пр прил.10 табл.3 п.3 | Производство ремонтно-строительных работ осуществляется на территории действующего предприятия с наличием в зоне производства работ одного или нескольких из перечисленных ниже факторов: - разветвленной сети транспортных и инженерных коммуникаций; - стесненных условий для складирования материалов; - действующего технологического оборудования ОЗП=1,15; ЭМ=1,15 к расх.; ЗПМ=1,15; ТЗ=1,15; ТЗМ=1,15 | [17 empty] | Производство ремонтно-строительных работ осуществляется на территории действующего предприятия с наличием в зоне производства работ одного или нескольких из перечисленных ниже факторов: - разветвленной сети транспортных и инженерных коммуникаций; - стесненных условий для складирования материалов; - действующего технологического оборудования ОЗП=1,15; ЭМ=1,15 к расх.; ЗПМ=1,15; ТЗ=1,15; ТЗМ=1,15
| 1 | ОТ |  |  | 8: 196.87; 9: 1.3225; 10: 52.07 | [7 empty] | ОТ
| 2 | ЭМ |  |  | 8: 151.47; 9: 1.4375; 10: 43.55 | [7 empty] | ЭМ
| 3 | в т.ч. ОТм |  |  | 8: 4.19; 9: 1.4375; 10: 1.2 | [7 empty] | в т.ч. ОТм
| 4 | М |  |  | 8: 11060.35; 10: 4.23 | [7 empty] | М
|  | ЗТ |  |  | 4: чел.-ч; 5: 15.04; 6: 1.3225; 7: 3.9781 | [8 empty] | ЗТ
|  | ЗТм |  |  | 4: чел.-ч; 5: 0.22; 6: 1.4375; 7: 0.06325 | [8 empty] | ЗТм
|  | Итого по расценке |  |  | 8: 369.49; 10: 99.85 | [9 empty] | Итого по расценке
|  | ФОТ |  |  | 10: 53.27 | [8 empty] | ФОТ
| Приказ № 812/пр от 21.12.2020 Прил. п.16, Приказ № 812/пр от 21.12.2020 п.25 | НР Сантехнические работы - внутренние (трубопроводы, водопровод, канализация, отопление, газоснабжение, вентиляция и кондиционирование воздуха) |  |  | 4: %; 5: 121; 6: 0.9; 7: 108.9; 10: 58.01 | [8 empty] | НР Сантехнические работы - внутренние (трубопроводы, водопровод, канализация, отопление, газоснабжение, вентиляция и кондиционирование воздуха)
| Приказ № 774/пр от 11.12.2020 Прил. п.16, Приказ № 774/пр от 11.12.2020 п.16 | СП Сантехнические работы - внутренние (трубопроводы, водопровод, канализация, отопление, газоснабжение, вентиляция и кондиционирование воздуха) |  |  | 4: %; 5: 72; 6: 0.85; 7: 61.2; 10: 32.6 | [8 empty] | СП Сантехнические работы - внутренние (трубопроводы, водопровод, канализация, отопление, газоснабжение, вентиляция и кондиционирование воздуха)
|  | Всего по позиции |  |  | 10: 190.46 | [10 empty] | Всего по позиции
18 | ТЕР18-06-007-07 | Демонтаж фильтров диаметром: 100 мм |  |  | 4: 10 фильтров; 7: 0.1 |  |  |  |  | Демонтаж фильтров диаметром: 100 мм
|  | Объем=1 / 10 | [16 empty] | Объем=1 / 10
| Приказ от 04.09.2019 № 519/пр табл.2 п.3 | Демонтаж (разборка) систем инженерно-технического обеспечения ОЗП=0,4; ЭМ=0,4 к расх.; ЗПМ=0,4; МАТ=0 к расх.; ТЗ=0,4; ТЗМ=0,4 | [17 empty] | Демонтаж (разборка) систем инженерно-технического обеспечения ОЗП=0,4; ЭМ=0,4 к расх.; ЗПМ=0,4; МАТ=0 к расх.; ТЗ=0,4; ТЗМ=0,4
| Приказ от 04.08.2020 № 421/пр прил.10 табл.3 п.3 | Производство ремонтно-строительных работ осуществляется на территории действующего предприятия с наличием в зоне производства работ одного или нескольких из перечисленных ниже факторов: - разветвленной сети транспортных и инженерных коммуникаций; - стесненных условий для складирования материалов; - действующего технологического оборудования ОЗП=1,15; ЭМ=1,15 к расх.; ЗПМ=1,15; ТЗ=1,15; ТЗМ=1,15 | [17 empty] | Производство ремонтно-строительных работ осуществляется на территории действующего предприятия с наличием в зоне производства работ одного или нескольких из перечисленных ниже факторов: - разветвленной сети транспортных и инженерных коммуникаций; - стесненных условий для складирования материалов; - действующего технологического оборудования ОЗП=1,15; ЭМ=1,15 к расх.; ЗПМ=1,15; ТЗ=1,15; ТЗМ=1,15
| 1 | ОТ |  |  | 8: 232.61; 9: 0.46; 10: 10.7 | [7 empty] | ОТ
| 2 | ЭМ |  |  | 8: 187.98; 9: 0.46; 10: 8.65 | [7 empty] | ЭМ
| 3 | в т.ч. ОТм |  |  | 8: 6.28; 9: 0.46; 10: 0.29 | [7 empty] | в т.ч. ОТм
| 4 | М |  |  | 8: 12958.76; 9: 0; 10: 0 | [7 empty] | М
|  | ЗТ |  |  | 4: чел.-ч; 5: 17.77; 6: 0.46; 7: 0.81742 | [8 empty] | ЗТ
|  | ЗТм |  |  | 4: чел.-ч; 5: 0.33; 6: 0.46; 7: 0.01518 | [8 empty] | ЗТм
|  | Итого по расценке |  |  | 8: 13379.35; 10: 19.35 | [9 empty] | Итого по расценке
|  | ФОТ |  |  | 10: 10.99 | [8 empty] | ФОТ
| Приказ № 812/пр от 21.12.2020 Прил. п.16, Приказ № 812/пр от 21.12.2020 п.25 | НР Сантехнические работы - внутренние (трубопроводы, водопровод, канализация, отопление, газоснабжение, вентиляция и кондиционирование воздуха) |  |  | 4: %; 5: 121; 7: 121; 10: 13.3 | [8 empty] | НР Сантехнические работы - внутренние (трубопроводы, водопровод, канализация, отопление, газоснабжение, вентиляция и кондиционирование воздуха)
| Приказ № 774/пр от 11.12.2020 Прил. п.16, Приказ № 774/пр от 11.12.2020 п.16 | СП Сантехнические работы - внутренние (трубопроводы, водопровод, канализация, отопление, газоснабжение, вентиляция и кондиционирование воздуха) |  |  | 4: %; 5: 72; 7: 72; 10: 7.91 | [8 empty] | СП Сантехнические работы - внутренние (трубопроводы, водопровод, канализация, отопление, газоснабжение, вентиляция и кондиционирование воздуха)
|  | Всего по позиции |  |  | 10: 40.56 | [10 empty] | Всего по позиции
19 | ТЕР18-06-007-07 | Установка фильтров диаметром: 100 мм |  |  | 4: 10 фильтров; 7: 0.1 |  |  |  |  | Установка фильтров диаметром: 100 мм
|  | Объем=1 / 10 | [16 empty] | Объем=1 / 10
| Приказ от 04.08.2020 № 421/пр п.58б | При применении сметных норм, включенных в сборники ГЭСН (ФЕР, ТЕР), аналогичных технологическим процессам в новом строительстве, в том числе по возведению новых конструктивных элементов ОЗП=1,15; ЭМ=1,25 к расх.; ЗПМ=1,25; ТЗ=1,15; ТЗМ=1,25 | [17 empty] | При применении сметных норм, включенных в сборники ГЭСН (ФЕР, ТЕР), аналогичных технологическим процессам в новом строительстве, в том числе по возведению новых конструктивных элементов ОЗП=1,15; ЭМ=1,25 к расх.; ЗПМ=1,25; ТЗ=1,15; ТЗМ=1,25
| Приказ от 04.08.2020 № 421/пр прил.10 табл.3 п.3 | Производство ремонтно-строительных работ осуществляется на территории действующего предприятия с наличием в зоне производства работ одного или нескольких из перечисленных ниже факторов: - разветвленной сети транспортных и инженерных коммуникаций; - стесненных условий для складирования материалов; - действующего технологического оборудования ОЗП=1,15; ЭМ=1,15 к расх.; ЗПМ=1,15; ТЗ=1,15; ТЗМ=1,15 | [17 empty] | Производство ремонтно-строительных работ осуществляется на территории действующего предприятия с наличием в зоне производства работ одного или нескольких из перечисленных ниже факторов: - разветвленной сети транспортных и инженерных коммуникаций; - стесненных условий для складирования материалов; - действующего технологического оборудования ОЗП=1,15; ЭМ=1,15 к расх.; ЗПМ=1,15; ТЗ=1,15; ТЗМ=1,15
| 1 | ОТ |  |  | 8: 232.61; 9: 1.3225; 10: 30.76 | [7 empty] | ОТ
| 2 | ЭМ |  |  | 8: 187.98; 9: 1.4375; 10: 27.02 | [7 empty] | ЭМ
| 3 | в т.ч. ОТм |  |  | 8: 6.28; 9: 1.4375; 10: 0.9 | [7 empty] | в т.ч. ОТм
| 4 | М |  |  | 8: 12958.76; 10: 3.12 | [7 empty] | М
|  | ЗТ |  |  | 4: чел.-ч; 5: 17.77; 6: 1.3225; 7: 2.3501 | [8 empty] | ЗТ
|  | ЗТм |  |  | 4: чел.-ч; 5: 0.33; 6: 1.4375; 7: 0.047438 | [8 empty] | ЗТм
|  | Итого по расценке |  |  | 8: 451.75; 10: 60.9 | [9 empty] | Итого по расценке
|  | ФОТ |  |  | 10: 31.66 | [8 empty] | ФОТ
| Приказ № 812/пр от 21.12.2020 Прил. п.16, Приказ № 812/пр от 21.12.2020 п.25 | НР Сантехнические работы - внутренние (трубопроводы, водопровод, канализация, отопление, газоснабжение, вентиляция и кондиционирование воздуха) |  |  | 4: %; 5: 121; 6: 0.9; 7: 108.9; 10: 34.48 | [8 empty] | НР Сантехнические работы - внутренние (трубопроводы, водопровод, канализация, отопление, газоснабжение, вентиляция и кондиционирование воздуха)
| Приказ № 774/пр от 11.12.2020 Прил. п.16, Приказ № 774/пр от 11.12.2020 п.16 | СП Сантехнические работы - внутренние (трубопроводы, водопровод, канализация, отопление, газоснабжение, вентиляция и кондиционирование воздуха) |  |  | 4: %; 5: 72; 6: 0.85; 7: 61.2; 10: 19.38 | [8 empty] | СП Сантехнические работы - внутренние (трубопроводы, водопровод, канализация, отопление, газоснабжение, вентиляция и кондиционирование воздуха)
|  | Всего по позиции |  |  | 10: 114.76 | [10 empty] | Всего по позиции
20 | ТЕР18-07-001-02 | Демонтаж манометров: с трехходовым краном |  |  | 4: 1 компл.; 7: 5 |  |  |  |  | Демонтаж манометров: с трехходовым краном
| Приказ от 04.09.2019 № 519/пр табл.2 п.3 | Демонтаж (разборка) систем инженерно-технического обеспечения ОЗП=0,4; ЭМ=0,4 к расх.; ЗПМ=0,4; МАТ=0 к расх.; ТЗ=0,4; ТЗМ=0,4 | [17 empty] | Демонтаж (разборка) систем инженерно-технического обеспечения ОЗП=0,4; ЭМ=0,4 к расх.; ЗПМ=0,4; МАТ=0 к расх.; ТЗ=0,4; ТЗМ=0,4
| Приказ от 04.08.2020 № 421/пр прил.10 табл.3 п.3 | Производство ремонтно-строительных работ осуществляется на территории действующего предприятия с наличием в зоне производства работ одного или нескольких из перечисленных ниже факторов: - разветвленной сети транспортных и инженерных коммуникаций; - стесненных условий для складирования материалов; - действующего технологического оборудования ОЗП=1,15; ЭМ=1,15 к расх.; ЗПМ=1,15; ТЗ=1,15; ТЗМ=1,15 | [17 empty] | Производство ремонтно-строительных работ осуществляется на территории действующего предприятия с наличием в зоне производства работ одного или нескольких из перечисленных ниже факторов: - разветвленной сети транспортных и инженерных коммуникаций; - стесненных условий для складирования материалов; - действующего технологического оборудования ОЗП=1,15; ЭМ=1,15 к расх.; ЗПМ=1,15; ТЗ=1,15; ТЗМ=1,15
| 1 | ОТ |  |  | 8: 3.07; 9: 0.46; 10: 7.06 | [7 empty] | ОТ
| 4 | М |  |  | 8: 241.24; 9: 0; 10: 0 | [7 empty] | М
|  | ЗТ |  |  | 4: чел.-ч; 5: 0.22; 6: 0.46; 7: 0.506 | [8 empty] | ЗТ
|  | Итого по расценке |  |  | 8: 244.31; 10: 7.06 | [9 empty] | Итого по расценке
|  | ФОТ |  |  | 10: 7.06 | [8 empty] | ФОТ
| Приказ № 812/пр от 21.12.2020 Прил. п.16, Приказ № 812/пр от 21.12.2020 п.25 | НР Сантехнические работы - внутренние (трубопроводы, водопровод, канализация, отопление, газоснабжение, вентиляция и кондиционирование воздуха) |  |  | 4: %; 5: 121; 7: 121; 10: 8.54 | [8 empty] | НР Сантехнические работы - внутренние (трубопроводы, водопровод, канализация, отопление, газоснабжение, вентиляция и кондиционирование воздуха)
| Приказ № 774/пр от 11.12.2020 Прил. п.16, Приказ № 774/пр от 11.12.2020 п.16 | СП Сантехнические работы - внутренние (трубопроводы, водопровод, канализация, отопление, газоснабжение, вентиляция и кондиционирование воздуха) |  |  | 4: %; 5: 72; 7: 72; 10: 5.08 | [8 empty] | СП Сантехнические работы - внутренние (трубопроводы, водопровод, канализация, отопление, газоснабжение, вентиляция и кондиционирование воздуха)
|  | Всего по позиции |  |  | 10: 20.68 | [10 empty] | Всего по позиции
21 | ТЕР18-07-001-02 | Установка манометров: с трехходовым краном |  |  | 4: 1 компл.; 7: 5 |  |  |  |  | Установка манометров: с трехходовым краном
| Приказ от 04.08.2020 № 421/пр п.58б | При применении сметных норм, включенных в сборники ГЭСН (ФЕР, ТЕР), аналогичных технологическим процессам в новом строительстве, в том числе по возведению новых конструктивных элементов ОЗП=1,15; ЭМ=1,25 к расх.; ЗПМ=1,25; ТЗ=1,15; ТЗМ=1,25 | [17 empty] | При применении сметных норм, включенных в сборники ГЭСН (ФЕР, ТЕР), аналогичных технологическим процессам в новом строительстве, в том числе по возведению новых конструктивных элементов ОЗП=1,15; ЭМ=1,25 к расх.; ЗПМ=1,25; ТЗ=1,15; ТЗМ=1,25
| Приказ от 04.08.2020 № 421/пр прил.10 табл.3 п.3 | Производство ремонтно-строительных работ осуществляется на территории действующего предприятия с наличием в зоне производства работ одного или нескольких из перечисленных ниже факторов: - разветвленной сети транспортных и инженерных коммуникаций; - стесненных условий для складирования материалов; - действующего технологического оборудования ОЗП=1,15; ЭМ=1,15 к расх.; ЗПМ=1,15; ТЗ=1,15; ТЗМ=1,15 | [17 empty] | Производство ремонтно-строительных работ осуществляется на территории действующего предприятия с наличием в зоне производства работ одного или нескольких из перечисленных ниже факторов: - разветвленной сети транспортных и инженерных коммуникаций; - стесненных условий для складирования материалов; - действующего технологического оборудования ОЗП=1,15; ЭМ=1,15 к расх.; ЗПМ=1,15; ТЗ=1,15; ТЗМ=1,15
| 1 | ОТ |  |  | 8: 3.07; 9: 1.3225; 10: 20.3 | [7 empty] | ОТ
| 4 | М |  |  | 8: 241.24; 10: 4.75 | [7 empty] | М
|  | ЗТ |  |  | 4: чел.-ч; 5: 0.22; 6: 1.3225; 7: 1.4547 | [8 empty] | ЗТ
|  | Итого по расценке |  |  | 8: 4.02; 10: 25.05 | [9 empty] | Итого по расценке
|  | ФОТ |  |  | 10: 20.3 | [8 empty] | ФОТ
| Приказ № 812/пр от 21.12.2020 Прил. п.16, Приказ № 812/пр от 21.12.2020 п.25 | НР Сантехнические работы - внутренние (трубопроводы, водопровод, канализация, отопление, газоснабжение, вентиляция и кондиционирование воздуха) |  |  | 4: %; 5: 121; 6: 0.9; 7: 108.9; 10: 22.11 | [8 empty] | НР Сантехнические работы - внутренние (трубопроводы, водопровод, канализация, отопление, газоснабжение, вентиляция и кондиционирование воздуха)
| Приказ № 774/пр от 11.12.2020 Прил. п.16, Приказ № 774/пр от 11.12.2020 п.16 | СП Сантехнические работы - внутренние (трубопроводы, водопровод, канализация, отопление, газоснабжение, вентиляция и кондиционирование воздуха) |  |  | 4: %; 5: 72; 6: 0.85; 7: 61.2; 10: 12.42 | [8 empty] | СП Сантехнические работы - внутренние (трубопроводы, водопровод, канализация, отопление, газоснабжение, вентиляция и кондиционирование воздуха)
|  | Всего по позиции |  |  | 10: 59.58 | [10 empty] | Всего по позиции
22 | ТЕР24-01-029-02 | Демонтаж сильфонных компенсаторов с несъемным кожухом диаметром труб: 70 мм |  |  | 4: 1 компенсатор; 7: 4 |  |  |  |  | Демонтаж сильфонных компенсаторов с несъемным кожухом диаметром труб: 70 мм
| Приказ от 04.09.2019 № 519/пр табл.2 п.3 | Демонтаж (разборка) систем инженерно-технического обеспечения ОЗП=0,4; ЭМ=0,4 к расх.; ЗПМ=0,4; МАТ=0 к расх.; ТЗ=0,4; ТЗМ=0,4 | [17 empty] | Демонтаж (разборка) систем инженерно-технического обеспечения ОЗП=0,4; ЭМ=0,4 к расх.; ЗПМ=0,4; МАТ=0 к расх.; ТЗ=0,4; ТЗМ=0,4
| Приказ от 04.08.2020 № 421/пр прил.10 табл.3 п.3 | Производство ремонтно-строительных работ осуществляется на территории действующего предприятия с наличием в зоне производства работ одного или нескольких из перечисленных ниже факторов: - разветвленной сети транспортных и инженерных коммуникаций; - стесненных условий для складирования материалов; - действующего технологического оборудования ОЗП=1,15; ЭМ=1,15 к расх.; ЗПМ=1,15; ТЗ=1,15; ТЗМ=1,15 | [17 empty] | Производство ремонтно-строительных работ осуществляется на территории действующего предприятия с наличием в зоне производства работ одного или нескольких из перечисленных ниже факторов: - разветвленной сети транспортных и инженерных коммуникаций; - стесненных условий для складирования материалов; - действующего технологического оборудования ОЗП=1,15; ЭМ=1,15 к расх.; ЗПМ=1,15; ТЗ=1,15; ТЗМ=1,15
| 1 | ОТ |  |  | 8: 42.28; 9: 0.46; 10: 77.8 | [7 empty] | ОТ
| 2 | ЭМ |  |  | 8: 18.86; 9: 0.46; 10: 34.7 | [7 empty] | ЭМ
| 3 | в т.ч. ОТм |  |  | 8: 1.99; 9: 0.46; 10: 3.66 | [7 empty] | в т.ч. ОТм
| 4 | М |  |  | 8: 3553.88; 9: 0; 10: 0 | [7 empty] | М
|  | ЗТ |  |  | 4: чел.-ч; 5: 2.94; 6: 0.46; 7: 5.4096 | [8 empty] | ЗТ
|  | ЗТм |  |  | 4: чел.-ч; 5: 0.12; 6: 0.46; 7: 0.2208 | [8 empty] | ЗТм
|  | Итого по расценке |  |  | 8: 3615.02; 10: 112.5 | [9 empty] | Итого по расценке
|  | ФОТ |  |  | 10: 81.46 | [8 empty] | ФОТ
| Приказ № 812/пр от 21.12.2020 Прил. п.18, Приказ № 812/пр от 21.12.2020 п.25 | НР Наружные сети водопровода, канализации, теплоснабжения, газопровода |  |  | 4: %; 5: 117; 7: 117; 10: 95.31 | [8 empty] | НР Наружные сети водопровода, канализации, теплоснабжения, газопровода
| Приказ № 774/пр от 11.12.2020 Прил. п.18, Приказ № 774/пр от 11.12.2020 п.16 | СП Наружные сети водопровода, канализации, теплоснабжения, газопровода |  |  | 4: %; 5: 74; 7: 74; 10: 60.28 | [8 empty] | СП Наружные сети водопровода, канализации, теплоснабжения, газопровода
|  | Всего по позиции |  |  | 10: 268.09 | [10 empty] | Всего по позиции
23 | ТЕР24-01-029-02 | Установка сильфонных компенсаторов с несъемным кожухом диаметром труб: 70 мм |  |  | 4: 1 компенсатор; 7: 4 |  |  |  |  | Установка сильфонных компенсаторов с несъемным кожухом диаметром труб: 70 мм
| Приказ от 04.08.2020 № 421/пр п.58б | При применении сметных норм, включенных в сборники ГЭСН (ФЕР, ТЕР), аналогичных технологическим процессам в новом строительстве, в том числе по возведению новых конструктивных элементов ОЗП=1,15; ЭМ=1,25 к расх.; ЗПМ=1,25; ТЗ=1,15; ТЗМ=1,25 | [17 empty] | При применении сметных норм, включенных в сборники ГЭСН (ФЕР, ТЕР), аналогичных технологическим процессам в новом строительстве, в том числе по возведению новых конструктивных элементов ОЗП=1,15; ЭМ=1,25 к расх.; ЗПМ=1,25; ТЗ=1,15; ТЗМ=1,25
| Приказ от 04.08.2020 № 421/пр прил.10 табл.3 п.3 | Производство ремонтно-строительных работ осуществляется на территории действующего предприятия с наличием в зоне производства работ одного или нескольких из перечисленных ниже факторов: - разветвленной сети транспортных и инженерных коммуникаций; - стесненных условий для складирования материалов; - действующего технологического оборудования ОЗП=1,15; ЭМ=1,15 к расх.; ЗПМ=1,15; ТЗ=1,15; ТЗМ=1,15 | [17 empty] | Производство ремонтно-строительных работ осуществляется на территории действующего предприятия с наличием в зоне производства работ одного или нескольких из перечисленных ниже факторов: - разветвленной сети транспортных и инженерных коммуникаций; - стесненных условий для складирования материалов; - действующего технологического оборудования ОЗП=1,15; ЭМ=1,15 к расх.; ЗПМ=1,15; ТЗ=1,15; ТЗМ=1,15
| 1 | ОТ |  |  | 8: 42.28; 9: 1.3225; 10: 223.66 | [7 empty] | ОТ
| 2 | ЭМ |  |  | 8: 18.86; 9: 1.4375; 10: 108.45 | [7 empty] | ЭМ
| 3 | в т.ч. ОТм |  |  | 8: 1.99; 9: 1.4375; 10: 11.44 | [7 empty] | в т.ч. ОТм
| 4 | М |  |  | 8: 3553.88; 10: 55.6 | [7 empty] | М
|  | ЗТ |  |  | 4: чел.-ч; 5: 2.94; 6: 1.3225; 7: 15.5526 | [8 empty] | ЗТ
|  | ЗТм |  |  | 4: чел.-ч; 5: 0.12; 6: 1.4375; 7: 0.69 | [8 empty] | ЗТм
|  | Итого по расценке |  |  | 8: 75.04; 10: 387.71 | [9 empty] | Итого по расценке
|  | ФОТ |  |  | 10: 235.1 | [8 empty] | ФОТ
| Приказ № 812/пр от 21.12.2020 Прил. п.18, Приказ № 812/пр от 21.12.2020 п.25 | НР Наружные сети водопровода, канализации, теплоснабжения, газопровода |  |  | 4: %; 5: 117; 6: 0.9; 7: 105.3; 10: 247.56 | [8 empty] | НР Наружные сети водопровода, канализации, теплоснабжения, газопровода
| Приказ № 774/пр от 11.12.2020 Прил. п.18, Приказ № 774/пр от 11.12.2020 п.16 | СП Наружные сети водопровода, канализации, теплоснабжения, газопровода |  |  | 4: %; 5: 74; 6: 0.85; 7: 62.9; 10: 147.88 | [8 empty] | СП Наружные сети водопровода, канализации, теплоснабжения, газопровода
|  | Всего по позиции |  |  | 10: 783.15 | [10 empty] | Всего по позиции
24 | ТЕР26-01-017-01 | Изоляция трубопроводов диаметром 180 мм изделиями из вспененного каучука («Армофлекс»), вспененного полиэтилена («Термофлекс»): трубками |  |  | 4: 10 м трубопровода; 7: 3.95 |  |  |  |  | Изоляция трубопроводов диаметром 180 мм изделиями из вспененного каучука («Армофлекс»), вспененного полиэтилена («Термофлекс»): трубками
|  | Объем=(5,5+18+16) / 10 | [16 empty] | Объем=(5,5+18+16) / 10
| Приказ от 04.08.2020 № 421/пр п.58б | При применении сметных норм, включенных в сборники ГЭСН (ФЕР, ТЕР), аналогичных технологическим процессам в новом строительстве, в том числе по возведению новых конструктивных элементов ОЗП=1,15; ЭМ=1,25 к расх.; ЗПМ=1,25; ТЗ=1,15; ТЗМ=1,25 | [17 empty] | При применении сметных норм, включенных в сборники ГЭСН (ФЕР, ТЕР), аналогичных технологическим процессам в новом строительстве, в том числе по возведению новых конструктивных элементов ОЗП=1,15; ЭМ=1,25 к расх.; ЗПМ=1,25; ТЗ=1,15; ТЗМ=1,25
| Приказ от 04.08.2020 № 421/пр прил.10 табл.3 п.3 | Производство ремонтно-строительных работ осуществляется на территории действующего предприятия с наличием в зоне производства работ одного или нескольких из перечисленных ниже факторов: - разветвленной сети транспортных и инженерных коммуникаций; - стесненных условий для складирования материалов; - действующего технологического оборудования ОЗП=1,15; ЭМ=1,15 к расх.; ЗПМ=1,15; ТЗ=1,15; ТЗМ=1,15 | [17 empty] | Производство ремонтно-строительных работ осуществляется на территории действующего предприятия с наличием в зоне производства работ одного или нескольких из перечисленных ниже факторов: - разветвленной сети транспортных и инженерных коммуникаций; - стесненных условий для складирования материалов; - действующего технологического оборудования ОЗП=1,15; ЭМ=1,15 к расх.; ЗПМ=1,15; ТЗ=1,15; ТЗМ=1,15
| 1 | ОТ |  |  | 8: 49.17; 9: 1.3225; 10: 256.86 | [7 empty] | ОТ
| 2 | ЭМ |  |  | 8: 28.25; 9: 1.4375; 10: 160.41 | [7 empty] | ЭМ
| 4 | М |  |  | 8: 1089.87; 10: 624.57 | [7 empty] | М
|  | ЗТ |  |  | 4: чел.-ч; 5: 3.52; 6: 1.3225; 7: 18.388 | [8 empty] | ЗТ
|  | Итого по расценке |  |  | 8: 235.54; 10: 1041.84 | [9 empty] | Итого по расценке
|  | ФОТ |  |  | 10: 256.86 | [8 empty] | ФОТ
| Приказ № 812/пр от 21.12.2020 Прил. п.20, Приказ № 812/пр от 21.12.2020 п.25 | НР Теплоизоляционные работы |  |  | 4: %; 5: 97; 6: 0.9; 7: 87.3; 10: 224.24 | [8 empty] | НР Теплоизоляционные работы
| Приказ № 774/пр от 11.12.2020 Прил. п.20, Приказ № 774/пр от 11.12.2020 п.16 | СП Теплоизоляционные работы |  |  | 4: %; 5: 55; 6: 0.85; 7: 46.75; 10: 120.08 | [8 empty] | СП Теплоизоляционные работы
|  | Всего по позиции |  |  | 10: 1386.16 | [10 empty] | Всего по позиции
материалы | [24 empty] | материалы
25 | Счет на оплату № bЗАО0806737 от 26 августа 2022 | Анкер-клин 6х65 пакет (4шт.) BROZEX ЯУ52 |  |  | шт |  |  | 5 | 48 |  | 22.62 | 10.61 | 240 |  |  |  |  | Анкер-клин 6х65 пакет (4шт.) BROZEX ЯУ52
|  | (Материалы) | [23 empty] | (Материалы)
|  | Всего по позиции |  |  | 10: 22.62; 12: 240 | [10 empty] | Всего по позиции
26 | Счет на оплату № bЗАО0806737 от 26 августа 2022 | Анкер латунь М8х28 |  |  | шт |  |  | 40 | 38 |  | 143.26 | 10.61 | 1520 |  |  |  |  | Анкер латунь М8х28
|  | (Материалы) | [23 empty] | (Материалы)
|  | Всего по позиции |  |  | 10: 143.26; 12: 1520 | [10 empty] | Всего по позиции
27 | Счет на оплату № bЗАО0806737 от 26 августа 2022 | Болт М16х80 вес ГОСТ 7798-70 |  |  | кг |  |  | 50.3 | 219 |  | 1038.27 | 10.61 | 11016 |  |  |  |  | Болт М16х80 вес ГОСТ 7798-70
|  | (Материалы) | [23 empty] | (Материалы)
|  | Всего по позиции |  |  | 10: 1038.27; 12: 11016 | [10 empty] | Всего по позиции
28 | Счет на оплату № bЗАО0806737 от 26 августа 2022 | Гайка М16 вес ГОСТ 5915-70 |  |  | кг |  |  | 11.8 | 243 |  | 270.22 | 10.61 | 2867 |  |  |  |  | Гайка М16 вес ГОСТ 5915-70
|  | (Материалы) | [23 empty] | (Материалы)
|  | Всего по позиции |  |  | 10: 270.22; 12: 2867 | [10 empty] | Всего по позиции
29 | Счет на оплату № bЗАО0806737 от 26 августа 2022 | Бурт PP-R Дн63 с фланцем 50 (20) ПК Контур 011320063000 |  |  | шт |  |  | 7 | 803 |  | 529.78 | 10.61 | 5621 |  |  |  |  | Бурт PP-R Дн63 с фланцем 50 (20) ПК Контур 011320063000
|  | (Материалы) | [23 empty] | (Материалы)
|  | Всего по позиции |  |  | 10: 529.78; 12: 5621 | [10 empty] | Всего по позиции
30 | Счет на оплату № bЗАО0806737 от 26 августа 2022 | Бурт PP-R Дн75 с фланцем 65 (14) ПК Контур 011320075000 |  |  | шт |  |  | 22 | 1140 |  | 2363.81 | 10.61 | 25080 |  |  |  |  | Бурт PP-R Дн75 с фланцем 65 (14) ПК Контур 011320075000
|  | (Материалы) | [23 empty] | (Материалы)
|  | Всего по позиции |  |  | 10: 2363.81; 12: 25080 | [10 empty] | Всего по позиции
31 | Счет на оплату № bЗАО0806737 от 26 августа 2022 | Бурт PP-R Дн110 с фланцем 100 (6) ПК Контур 011320110000 |  |  | шт |  |  | 10 | 1668 |  | 1572.1 | 10.61 | 16680 |  |  |  |  | Бурт PP-R Дн110 с фланцем 100 (6) ПК Контур 011320110000
|  | (Материалы) | [23 empty] | (Материалы)
|  | Всего по позиции |  |  | 10: 1572.1; 12: 16680 | [10 empty] | Всего по позиции
32 | Счет на оплату № bЗАО0806737 от 26 августа 2022 | Муфта PP-R комбинированн Дн25х1/2" НР (280/20) ПК Контур 011211025100 |  |  | шт |  |  | 2 | 69 |  | 13.01 | 10.61 | 138 |  |  |  |  | Муфта PP-R комбинированн Дн25х1/2" НР (280/20) ПК Контур 011211025100
|  | (Материалы) | [23 empty] | (Материалы)
|  | Всего по позиции |  |  | 10: 13.01; 12: 138 | [10 empty] | Всего по позиции
33 | Счет на оплату № bЗАО0806737 от 26 августа 2022 | Муфта PP-R комбинированн Дн32х1" НР под ключ (42/6) ПК Контур 011215032300 |  |  | шт |  |  | 6 | 330 |  | 186.62 | 10.61 | 1980 |  |  |  |  | Муфта PP-R комбинированн Дн32х1" НР под ключ (42/6) ПК Контур 011215032300
|  | (Материалы) | [23 empty] | (Материалы)
|  | Всего по позиции |  |  | 10: 186.62; 12: 1980 | [10 empty] | Всего по позиции
34 | Счет на оплату № bЗАО0806737 от 26 августа 2022 | Муфта PP-R комбинированн Дн63х2" НР под ключ (16/2) ПК Контур 011215063600 |  |  | шт |  |  | 6 | 1019 |  | 576.25 | 10.61 | 6114 |  |  |  |  | Муфта PP-R комбинированн Дн63х2" НР под ключ (16/2) ПК Контур 011215063600
|  | (Материалы) | [23 empty] | (Материалы)
|  | Всего по позиции |  |  | 10: 576.25; 12: 6114 | [10 empty] | Всего по позиции
35 | Счет на оплату № bЗАО0806737 от 26 августа 2022 | Муфта PP-R комбинированн Дн75х2 1/2" ВР под ключ (12) Valtec VTp.706.0.07510 |  |  | шт |  |  | 4 | 2475 |  | 933.08 | 10.61 | 9900 |  |  |  |  | Муфта PP-R комбинированн Дн75х2 1/2" ВР под ключ (12) Valtec VTp.706.0.07510
|  | (Материалы) | [23 empty] | (Материалы)
|  | Всего по позиции |  |  | 10: 933.08; 12: 9900 | [10 empty] | Всего по позиции
36 | Счет на оплату № bЗАО0806737 от 26 августа 2022 | Муфта PP-R Дн63 (42/7) ПК Контур 011201063000 |  |  | шт |  |  | 2 | 73 |  | 13.76 | 10.61 | 146 |  |  |  |  | Муфта PP-R Дн63 (42/7) ПК Контур 011201063000
|  | (Материалы) | [23 empty] | (Материалы)
|  | Всего по позиции |  |  | 10: 13.76; 12: 146 | [10 empty] | Всего по позиции
37 | Счет на оплату № bЗАО0806737 от 26 августа 2022 | Муфта PP-R Дн75 (25) ПК Контур 011201075000 |  |  | шт |  |  | 6 | 192 |  | 108.58 | 10.61 | 1152 |  |  |  |  | Муфта PP-R Дн75 (25) ПК Контур 011201075000
|  | (Материалы) | [23 empty] | (Материалы)
|  | Всего по позиции |  |  | 10: 108.58; 12: 1152 | [10 empty] | Всего по позиции
38 | Счет на оплату № bЗАО0806737 от 26 августа 2022 | Муфта PP-R Дн110 (8) ПК Контур 011201110000 |  |  | шт |  |  | 5 | 438 |  | 206.41 | 10.61 | 2190 |  |  |  |  | Муфта PP-R Дн110 (8) ПК Контур 011201110000
|  | (Материалы) | [23 empty] | (Материалы)
|  | Всего по позиции |  |  | 10: 206.41; 12: 2190 | [10 empty] | Всего по позиции
39 | Счет на оплату № bЗАО0806737 от 26 августа 2022 | Муфта PP-R переходн Дн32х25 (200/20) ПК Контур 011203032200 |  |  | шт |  |  | 6 | 11 |  | 6.22 | 10.61 | 66 |  |  |  |  | Муфта PP-R переходн Дн32х25 (200/20) ПК Контур 011203032200
|  | (Материалы) | [23 empty] | (Материалы)
|  | Всего по позиции |  |  | 10: 6.22; 12: 66 | [10 empty] | Всего по позиции
40 | Счет на оплату № bЗАО0806737 от 26 августа 2022 | Муфта PP-R переходн Дн110х63 НР/ВР 011203110611 |  |  | шт |  |  | 1 | 371 |  | 34.97 | 10.61 | 371 |  |  |  |  | Муфта PP-R переходн Дн110х63 НР/ВР 011203110611
|  | (Материалы) | [23 empty] | (Материалы)
|  | Всего по позиции |  |  | 10: 34.97; 12: 371 | [10 empty] | Всего по позиции
41 | Счет на оплату № bЗАО0806737 от 26 августа 2022 | Муфта PP-R переходн Дн110х75 011203110710 |  |  | шт |  |  | 3 | 502 |  | 141.94 | 10.61 | 1506 |  |  |  |  | Муфта PP-R переходн Дн110х75 011203110710
|  | (Материалы) | [23 empty] | (Материалы)
|  | Всего по позиции |  |  | 10: 141.94; 12: 1506 | [10 empty] | Всего по позиции
42 | Счет на оплату № bЗАО0806737 от 26 августа 2022 | Тройник PP-R Дн75 (6) ПК Контур 011501075000 |  |  | шт |  |  | 2 | 312 |  | 58.81 | 10.61 | 624 |  |  |  |  | Тройник PP-R Дн75 (6) ПК Контур 011501075000
|  | (Материалы) | [23 empty] | (Материалы)
|  | Всего по позиции |  |  | 10: 58.81; 12: 624 | [10 empty] | Всего по позиции
43 | Счет на оплату № bЗАО0806737 от 26 августа 2022 | Тройник PP-R Дн110 (3) ПК Контур 011501110000 |  |  | шт |  |  | 4 | 850 |  | 320.45 | 10.61 | 3400 |  |  |  |  | Тройник PP-R Дн110 (3) ПК Контур 011501110000
|  | (Материалы) | [23 empty] | (Материалы)
|  | Всего по позиции |  |  | 10: 320.45; 12: 3400 | [10 empty] | Всего по позиции
44 | Счет на оплату № bЗАО0806737 от 26 августа 2022 | Тройник PP-R переходн Дн32х25х32 (288/12) ПК Контур 011503032600 |  |  | шт |  |  | 3 | 22 |  | 6.22 | 10.61 | 66 |  |  |  |  | Тройник PP-R переходн Дн32х25х32 (288/12) ПК Контур 011503032600
|  | (Материалы) | [23 empty] | (Материалы)
|  | Всего по позиции |  |  | 10: 6.22; 12: 66 | [10 empty] | Всего по позиции
45 | Счет на оплату № bЗАО0806737 от 26 августа 2022 | Тройник PP-R переходн Дн75х32х75 (12/2) ПК Контур |  |  | шт |  |  | 8 | 246 |  | 185.49 | 10.61 | 1968 |  |  |  |  | Тройник PP-R переходн Дн75х32х75 (12/2) ПК Контур
|  | (Материалы) | [23 empty] | (Материалы)
|  | Всего по позиции |  |  | 10: 185.49; 12: 1968 | [10 empty] | Всего по позиции
46 | Счет на оплату № bЗАО0806737 от 26 августа 2022 | Тройник PP-R переходн Дн75х63х75 011503075910 |  |  | шт |  |  | 1 | 594 |  | 55.98 | 10.61 | 594 |  |  |  |  | Тройник PP-R переходн Дн75х63х75 011503075910
|  | (Материалы) | [23 empty] | (Материалы)
|  | Всего по позиции |  |  | 10: 55.98; 12: 594 | [10 empty] | Всего по позиции
47 | Счет на оплату № bЗАО0806737 от 26 августа 2022 | Тройник PP-R переходн Дн110х63х110 (4) ПК Контур |  |  | шт |  |  | 2 | 710 |  | 133.84 | 10.61 | 1420 |  |  |  |  | Тройник PP-R переходн Дн110х63х110 (4) ПК Контур
|  | (Материалы) | [23 empty] | (Материалы)
|  | Всего по позиции |  |  | 10: 133.84; 12: 1420 | [10 empty] | Всего по позиции
48 | Счет на оплату № bЗАО0806737 от 26 августа 2022 | Труба PP-RGF арм стекловолокном Дн25х4,2 Ру25 80C L=4м (100/4) ПК Контур 010220025000 |  |  | м |  |  | 4 | 89 |  | 33.55 | 10.61 | 356 |  |  |  |  | Труба PP-RGF арм стекловолокном Дн25х4,2 Ру25 80C L=4м (100/4) ПК Контур 010220025000
|  | (Материалы) | [23 empty] | (Материалы)
|  | Всего по позиции |  |  | 10: 33.55; 12: 356 | [10 empty] | Всего по позиции
49 | Счет на оплату № bЗАО0806737 от 26 августа 2022 | Труба PP-R Дн63х10,5 Ру20 80C L=4м (16/4) ПК Контур 010200063000 |  |  | м |  |  | 8 | 560 |  | 422.24 | 10.61 | 4480 |  |  |  |  | Труба PP-R Дн63х10,5 Ру20 80C L=4м (16/4) ПК Контур 010200063000
|  | (Материалы) | [23 empty] | (Материалы)
|  | Всего по позиции |  |  | 10: 422.24; 12: 4480 | [10 empty] | Всего по позиции
50 | Счет на оплату № bЗАО0806737 от 26 августа 2022 | Труба PP-R Дн75х12,5 Ру20 80C L=4м (12/4) ПК Контур 010200075000 |  |  | м |  |  | 20 | 771 |  | 1453.35 | 10.61 | 15420 |  |  |  |  | Труба PP-R Дн75х12,5 Ру20 80C L=4м (12/4) ПК Контур 010200075000
|  | (Материалы) | [23 empty] | (Материалы)
|  | Всего по позиции |  |  | 10: 1453.35; 12: 15420 | [10 empty] | Всего по позиции
51 | Счет на оплату № bЗАО0806737 от 26 августа 2022 | Труба PP-R Дн110х18,3 Ру20 80C L=4м (4) ПК Контур 010200110000 |  |  | м |  |  | 16 | 1660 |  | 2503.3 | 10.61 | 26560 |  |  |  |  | Труба PP-R Дн110х18,3 Ру20 80C L=4м (4) ПК Контур 010200110000
|  | (Материалы) | [23 empty] | (Материалы)
|  | Всего по позиции |  |  | 10: 2503.3; 12: 26560 | [10 empty] | Всего по позиции
52 | Счет на оплату № bЗАО0806737 от 26 августа 2022 | Угольник PP-R Дн32 (420/15) ПК Контур 011401032000 |  |  | шт |  |  | 2 | 22 |  | 4.15 | 10.61 | 44 |  |  |  |  | Угольник PP-R Дн32 (420/15) ПК Контур 011401032000
|  | (Материалы) | [23 empty] | (Материалы)
|  | Всего по позиции |  |  | 10: 4.15; 12: 44 | [10 empty] | Всего по позиции
53 | Счет на оплату № bЗАО0806737 от 26 августа 2022 | Угольник PP-R Дн63х90° (70/2) ПК Контур 011401063000 |  |  | шт |  |  | 14 | 140 |  | 184.73 | 10.61 | 1960 |  |  |  |  | Угольник PP-R Дн63х90° (70/2) ПК Контур 011401063000
|  | (Материалы) | [23 empty] | (Материалы)
|  | Всего по позиции |  |  | 10: 184.73; 12: 1960 | [10 empty] | Всего по позиции
54 | Счет на оплату № bЗАО0806737 от 26 августа 2022 | Угольник PP-R Дн75 (12) ПК Контур 011401075000 |  |  | шт |  |  | 9 | 279 |  | 236.66 | 10.61 | 2511 |  |  |  |  | Угольник PP-R Дн75 (12) ПК Контур 011401075000
|  | (Материалы) | [23 empty] | (Материалы)
|  | Всего по позиции |  |  | 10: 236.66; 12: 2511 | [10 empty] | Всего по позиции
55 | Счет на оплату № bЗАО0806737 от 26 августа 2022 | Угольник PP-R Дн75х45° 011405075000 |  |  | шт |  |  | 2 | 511 |  | 96.32 | 10.61 | 1022 |  |  |  |  | Угольник PP-R Дн75х45° 011405075000
|  | (Материалы) | [23 empty] | (Материалы)
|  | Всего по позиции |  |  | 10: 96.32; 12: 1022 | [10 empty] | Всего по позиции
56 | Счет на оплату № bЗАО0806737 от 26 августа 2022 | Угольник PP-R Дн110 (3) ПК Контур 011401110000 |  |  | шт |  |  | 12 | 601 |  | 679.74 | 10.61 | 7212 |  |  |  |  | Угольник PP-R Дн110 (3) ПК Контур 011401110000
|  | (Материалы) | [23 empty] | (Материалы)
|  | Всего по позиции |  |  | 10: 679.74; 12: 7212 | [10 empty] | Всего по позиции
57 | Счет на оплату № bЗАО0806737 от 26 августа 2022 | Гидроаккумулятор WAV 100л 10атм Wester 0-14-1140 |  |  | шт |  |  | 1 | 11961 |  | 1127.33 | 10.61 | 11961 |  |  |  |  | Гидроаккумулятор WAV 100л 10атм Wester 0-14-1140
|  | (Материалы) | [23 empty] | (Материалы)
|  | Всего по позиции |  |  | 10: 1127.33; 12: 11961 | [10 empty] | Всего по позиции
58 | Счет на оплату № bЗАО0806737 от 26 августа 2022 | Гидроаккумулятор WAV 100л 16атм Wester 2-14-0266 |  |  | шт |  |  | 1 | 38136 |  | 3594.34 | 10.61 | 38136 |  |  |  |  | Гидроаккумулятор WAV 100л 16атм Wester 2-14-0266
|  | (Материалы) | [23 empty] | (Материалы)
|  | Всего по позиции |  |  | 10: 3594.34; 12: 38136 | [10 empty] | Всего по позиции
59 | Счет на оплату № bЗАО0806737 от 26 августа 2022 | Задвижка с обрез. клин 30ч39р чугун Ду50 Ру16 фл 150C ЛМЗ |  |  | шт |  |  | 3 | 3707 |  | 1048.16 | 10.61 | 11121 |  |  |  |  | Задвижка с обрез. клин 30ч39р чугун Ду50 Ру16 фл 150C ЛМЗ
|  | (Материалы) | [23 empty] | (Материалы)
|  | Всего по позиции |  |  | 10: 1048.16; 12: 11121 | [10 empty] | Всего по позиции
60 | Счет на оплату № bЗАО0806737 от 26 августа 2022 | Задвижка с обрез. клин 30ч39р чугун Ду65 Ру16 фл 150C ЛМЗ |  |  | шт |  |  | 1 | 4900 |  | 461.83 | 10.61 | 4900 |  |  |  |  | Задвижка с обрез. клин 30ч39р чугун Ду65 Ру16 фл 150C ЛМЗ
|  | (Материалы) | [23 empty] | (Материалы)
|  | Всего по позиции |  |  | 10: 461.83; 12: 4900 | [10 empty] | Всего по позиции
61 | Счет на оплату № bЗАО0806737 от 26 августа 2022 | Задвижка с обрез. клин 30ч39р чугун Ду80 Ру16 фл 150C ЛМЗ |  |  | шт |  |  | 4 | 5393 |  | 2033.18 | 10.61 | 21572 |  |  |  |  | Задвижка с обрез. клин 30ч39р чугун Ду80 Ру16 фл 150C ЛМЗ
|  | (Материалы) | [23 empty] | (Материалы)
|  | Всего по позиции |  |  | 10: 2033.18; 12: 21572 | [10 empty] | Всего по позиции
62 | Счет на оплату № bЗАО0806737 от 26 августа 2022 | Задвижка с обрез. клин 30ч39р чугун Ду100 Ру16 фл 150C ЛМЗ |  |  | шт |  |  | 6 | 8115 |  | 4589.07 | 10.61 | 48690 |  |  |  |  | Задвижка с обрез. клин 30ч39р чугун Ду100 Ру16 фл 150C ЛМЗ
|  | (Материалы) | [23 empty] | (Материалы)
|  | Всего по позиции |  |  | 10: 4589.07; 12: 48690 | [10 empty] | Всего по позиции
63 | Счет на оплату № bЗАО0806737 от 26 августа 2022 | Виброкомпенсатор DI7240N Ду65 Ру10/16 фл EPDM Tecofi DI7240N-0065 |  |  | шт |  |  | 4 | 4240 |  | 1598.49 | 10.61 | 16960 |  |  |  |  | Виброкомпенсатор DI7240N Ду65 Ру10/16 фл EPDM Tecofi DI7240N-0065
|  | (Материалы) | [23 empty] | (Материалы)
|  | Всего по позиции |  |  | 10: 1598.49; 12: 16960 | [10 empty] | Всего по позиции
64 | Счет на оплату № bЗАО0806737 от 26 августа 2022 | Кран латунь трехходовой для манометра ВР/ВР G1/2x G1/2 Ру2,5МПа Росма 00000006160 |  |  | шт |  |  | 5 | 854 |  | 402.45 | 10.61 | 4270 |  |  |  |  | Кран латунь трехходовой для манометра ВР/ВР G1/2x G1/2 Ру2,5МПа Росма 00000006160
|  | (Материалы) | [23 empty] | (Материалы)
|  | Всего по позиции |  |  | 10: 402.45; 12: 4270 | [10 empty] | Всего по позиции
65 | Счет на оплату № bЗАО0806737 от 26 августа 2022 | Кран шаровой латунь 11б27п1 Ду15 Ру40 ВР/ВР рычаг (18) LD Pride LD 47.301.15 |  |  | шт |  |  | 2 | 232 |  | 43.73 | 10.61 | 464 |  |  |  |  | Кран шаровой латунь 11б27п1 Ду15 Ру40 ВР/ВР рычаг (18) LD Pride LD 47.301.15
|  | (Материалы) | [23 empty] | (Материалы)
|  | Всего по позиции |  |  | 10: 43.73; 12: 464 | [10 empty] | Всего по позиции
66 | Счет на оплату № bЗАО0806737 от 26 августа 2022 | Кран шаровой латунь 11б27п1 Ду25 Ру40 ВР/ВР рычаг (8) LD Pride LD 47.301.25 |  |  | шт |  |  | 2 | 710 |  | 133.84 | 10.61 | 1420 |  |  |  |  | Кран шаровой латунь 11б27п1 Ду25 Ру40 ВР/ВР рычаг (8) LD Pride LD 47.301.25
|  | (Материалы) | [23 empty] | (Материалы)
|  | Всего по позиции |  |  | 10: 133.84; 12: 1420 | [10 empty] | Всего по позиции
67 | Счет на оплату № bЗАО0806737 от 26 августа 2022 | Кран шаровой латунь 11б27п1 Ду50 Ру25 ВР/ВР рычаг (2) LD Pride LD 47.301.50 |  |  | шт |  |  | 6 | 2604 |  | 1472.57 | 10.61 | 15624 |  |  |  |  | Кран шаровой латунь 11б27п1 Ду50 Ру25 ВР/ВР рычаг (2) LD Pride LD 47.301.50
|  | (Материалы) | [23 empty] | (Материалы)
|  | Всего по позиции |  |  | 10: 1472.57; 12: 15624 | [10 empty] | Всего по позиции
68 | Счет на оплату № bЗАО0806737 от 26 августа 2022 | Манометр ТМ-510Р радиальный Дк100 1,6МПа кл.т.1,5 G1/2 150C (50) Росма 00000006833 |  |  | шт |  |  | 5 | 1086 |  | 511.78 | 10.61 | 5430 |  |  |  |  | Манометр ТМ-510Р радиальный Дк100 1,6МПа кл.т.1,5 G1/2 150C (50) Росма 00000006833
|  | (Материалы) | [23 empty] | (Материалы)
|  | Всего по позиции |  |  | 10: 511.78; 12: 5430 | [10 empty] | Всего по позиции
69 | Счет на оплату № bЗАО0806737 от 26 августа 2022 | Клапан обратный чугун Ду80 Ру16 межфл двухстворчатый КНР |  |  | шт |  |  | 1 | 1403 |  | 132.23 | 10.61 | 1403 |  |  |  |  | Клапан обратный чугун Ду80 Ру16 межфл двухстворчатый КНР
|  | (Материалы) | [23 empty] | (Материалы)
|  | Всего по позиции |  |  | 10: 132.23; 12: 1403 | [10 empty] | Всего по позиции
70 | Счет на оплату № bЗАО0806737 от 26 августа 2022 | Клапан обратный чугун Ду100 Ру16 межфл двухстворчатый КНР |  |  | шт |  |  | 1 | 1755 |  | 165.41 | 10.61 | 1755 |  |  |  |  | Клапан обратный чугун Ду100 Ру16 межфл двухстворчатый КНР
|  | (Материалы) | [23 empty] | (Материалы)
|  | Всего по позиции |  |  | 10: 165.41; 12: 1755 | [10 empty] | Всего по позиции
71 | Счет на оплату № bЗАО0806737 от 26 августа 2022 | Клапан обратный латунь 3002 Ду50 Ру25 ВР пружинный с латунным штоком (36/6) Aquasfera 3002-06 |  |  | шт |  |  | 3 | 2242 |  | 633.93 | 10.61 | 6726 |  |  |  |  | Клапан обратный латунь 3002 Ду50 Ру25 ВР пружинный с латунным штоком (36/6) Aquasfera 3002-06
|  | (Материалы) | [23 empty] | (Материалы)
|  | Всего по позиции |  |  | 10: 633.93; 12: 6726 | [10 empty] | Всего по позиции
72 | Счет на оплату № bЗАО0806737 от 26 августа 2022 | Счётчик х/в ВСХН-65 Ду65 50С L=200мм фл Тепловодомер |  |  | шт |  |  | 1 | 26678 |  | 2514.42 | 10.61 | 26678 |  |  |  |  | Счётчик х/в ВСХН-65 Ду65 50С L=200мм фл Тепловодомер
|  | (Материалы) | [23 empty] | (Материалы)
|  | Всего по позиции |  |  | 10: 2514.42; 12: 26678 | [10 empty] | Всего по позиции
73 | Счет на оплату № bЗАО0806737 от 26 августа 2022 | Прокладка кольцевая паронит Ду100 Ру10-16 ГОСТ 15180-86 |  |  | шт |  |  | 10 | 48 |  | 45.24 | 10.61 | 480 |  |  |  |  | Прокладка кольцевая паронит Ду100 Ру10-16 ГОСТ 15180-86
|  | (Материалы) | [23 empty] | (Материалы)
|  | Всего по позиции |  |  | 10: 45.24; 12: 480 | [10 empty] | Всего по позиции
74 | Счет на оплату № bЗАО0806737 от 26 августа 2022 | Прокладка кольцевая паронит Ду65 Ру10-40 ГОСТ 15180-86 |  |  | шт |  |  | 22 | 31 |  | 64.28 | 10.61 | 682 |  |  |  |  | Прокладка кольцевая паронит Ду65 Ру10-40 ГОСТ 15180-86
|  | (Материалы) | [23 empty] | (Материалы)
|  | Всего по позиции |  |  | 10: 64.28; 12: 682 | [10 empty] | Всего по позиции
75 | Счет на оплату № bЗАО0806737 от 26 августа 2022 | Прокладка кольцевая паронит Ду50 Ру10-40 ГОСТ 15180-86 |  |  | шт |  |  | 7 | 24 |  | 15.83 | 10.61 | 168 |  |  |  |  | Прокладка кольцевая паронит Ду50 Ру10-40 ГОСТ 15180-86
|  | (Материалы) | [23 empty] | (Материалы)
|  | Всего по позиции |  |  | 10: 15.83; 12: 168 | [10 empty] | Всего по позиции
76 | Счет на оплату № bЗАО0806737 от 26 августа 2022 | Соединитель латунь американка Ду1" ВР/НР (40/5) Valtec VTr.341.N.0006 |  |  | шт |  |  | 4 | 671 |  | 252.97 | 10.61 | 2684 |  |  |  |  | Соединитель латунь американка Ду1" ВР/НР (40/5) Valtec VTr.341.N.0006
|  | (Материалы) | [23 empty] | (Материалы)
|  | Всего по позиции |  |  | 10: 252.97; 12: 2684 | [10 empty] | Всего по позиции
77 | Счет на оплату № bЗАО0806737 от 26 августа 2022 | Соединитель латунь американка Ду2" ВР/НР (8/1) Valtec VTr.341.N.0009 |  |  | шт |  |  | 3 | 3311 |  | 936.19 | 10.61 | 9933 |  |  |  |  | Соединитель латунь американка Ду2" ВР/НР (8/1) Valtec VTr.341.N.0009
|  | (Материалы) | [23 empty] | (Материалы)
|  | Всего по позиции |  |  | 10: 936.19; 12: 9933 | [10 empty] | Всего по позиции
78 | Счет на оплату № bЗАО0806737 от 26 августа 2022 | Трубка Super 64/9 L=2м 95C Energoflex EFXT064092SU |  |  | шт |  |  | 3 | 214 |  | 60.51 | 10.61 | 642 |  |  |  |  | Трубка Super 64/9 L=2м 95C Energoflex EFXT064092SU
|  | (Материалы) | [23 empty] | (Материалы)
|  | Всего по позиции |  |  | 10: 60.51; 12: 642 | [10 empty] | Всего по позиции
79 | Счет на оплату № bЗАО0806737 от 26 августа 2022 | Трубка Super 76/9 L=2м 95C Energoflex EFXT076092SU |  |  | шт |  |  | 9 | 269 |  | 228.18 | 10.61 | 2421 |  |  |  |  | Трубка Super 76/9 L=2м 95C Energoflex EFXT076092SU
|  | (Материалы) | [23 empty] | (Материалы)
|  | Всего по позиции |  |  | 10: 228.18; 12: 2421 | [10 empty] | Всего по позиции
80 | Счет на оплату № bЗАО0806737 от 26 августа 2022 | Трубка Super 110/9 L=2м 95C Energoflex EFXT110092SU |  |  | шт |  |  | 8 | 496 |  | 373.99 | 10.61 | 3968 |  |  |  |  | Трубка Super 110/9 L=2м 95C Energoflex EFXT110092SU
|  | (Материалы) | [23 empty] | (Материалы)
|  | Всего по позиции |  |  | 10: 373.99; 12: 3968 | [10 empty] | Всего по позиции
81 | Счет на оплату № bЗАО0806737 от 26 августа 2022 | Уголок 40х40х4 сталь НЛМК ГОСТ 8509-93 |  |  | м |  |  | 20 | 306 |  | 576.81 | 10.61 | 6120 |  |  |  |  | Уголок 40х40х4 сталь НЛМК ГОСТ 8509-93
|  | (Материалы) | [23 empty] | (Материалы)
|  | Всего по позиции |  |  | 10: 576.81; 12: 6120 | [10 empty] | Всего по позиции
82 | Счет на оплату № bЗАО0806737 от 26 августа 2022 | Угольник латунь Ду1" ВР/ВР (35/5) Valtec VTr.090.N.0006 |  |  | шт |  |  | 2 | 562 |  | 105.94 | 10.61 | 1124 |  |  |  |  | Угольник латунь Ду1" ВР/ВР (35/5) Valtec VTr.090.N.0006
|  | (Материалы) | [23 empty] | (Материалы)
|  | Всего по позиции |  |  | 10: 105.94; 12: 1124 | [10 empty] | Всего по позиции
83 | Счет на оплату № bЗАО0806737 от 26 августа 2022 | Фильтр сетчатый чугун Y-образный ФСч Ду80 Ру16 фл КНР 01.041.16.080 |  |  | шт |  |  | 2 | 4587 |  | 864.66 | 10.61 | 9174 |  |  |  |  | Фильтр сетчатый чугун Y-образный ФСч Ду80 Ру16 фл КНР 01.041.16.080
|  | (Материалы) | [23 empty] | (Материалы)
|  | Всего по позиции |  |  | 10: 864.66; 12: 9174 | [10 empty] | Всего по позиции
84 | Счет на оплату № bЗАО0806737 от 26 августа 2022 | Фильтр сетчатый чугун Y-образный ФСч Ду100 Ру16 фл КНР 01.041.16.100 |  |  | шт |  |  | 1 | 6802 |  | 641.09 | 10.61 | 6802 |  |  |  |  | Фильтр сетчатый чугун Y-образный ФСч Ду100 Ру16 фл КНР 01.041.16.100
|  | (Материалы) | [23 empty] | (Материалы)
|  | Всего по позиции |  |  | 10: 641.09; 12: 6802 | [10 empty] | Всего по позиции
85 | Счет на оплату № bЗАО0806737 от 26 августа 2022 | Хомут с р/прокладкой Ду60-64 (2") М8 б/комплекта (100) |  |  | шт |  |  | 3 | 38 |  | 10.74 | 10.61 | 114 |  |  |  |  | Хомут с р/прокладкой Ду60-64 (2") М8 б/комплекта (100)
|  | (Материалы) | [23 empty] | (Материалы)
|  | Всего по позиции |  |  | 10: 10.74; 12: 114 | [10 empty] | Всего по позиции
86 | Счет на оплату № bЗАО0806737 от 26 августа 2022 | Хомут с р/прокладкой Ду75-80 (2 1/2") М8 б/комплекта |  |  | шт |  |  | 9 | 44 |  | 37.32 | 10.61 | 396 |  |  |  |  | Хомут с р/прокладкой Ду75-80 (2 1/2") М8 б/комплекта
|  | (Материалы) | [23 empty] | (Материалы)
|  | Всего по позиции |  |  | 10: 37.32; 12: 396 | [10 empty] | Всего по позиции
87 | Счет на оплату № bЗАО0806737 от 26 августа 2022 | Хомут с р/прокладкой Ду107-112 (4") М8 б/комплекта (90) |  |  | шт |  |  | 8 | 68 |  | 51.27 | 10.61 | 544 |  |  |  |  | Хомут с р/прокладкой Ду107-112 (4") М8 б/комплекта (90)
|  | (Материалы) | [23 empty] | (Материалы)
|  | Всего по позиции |  |  | 10: 51.27; 12: 544 | [10 empty] | Всего по позиции
88 | Счет на оплату № bЗАО0806737 от 26 августа 2022 | Шайба усиленн оц 16 (шт.) |  |  | шт |  |  | 312 | 17 |  | 499.91 | 10.61 | 5304 |  |  |  |  | Шайба усиленн оц 16 (шт.)
|  | (Материалы) | [23 empty] | (Материалы)
|  | Всего по позиции |  |  | 10: 499.91; 12: 5304 | [10 empty] | Всего по позиции
89 | Счет на оплату № bЗАО0806737 от 26 августа 2022 | Шпилька сталь оц М8х2000 (кл.пр. 4,8-5,6) |  |  | шт |  |  | 5 | 110 |  | 51.84 | 10.61 | 550 |  |  |  |  | Шпилька сталь оц М8х2000 (кл.пр. 4,8-5,6)
|  | (Материалы) | [23 empty] | (Материалы)
|  | Всего по позиции |  |  | 10: 51.84; 12: 550 | [10 empty] | Всего по позиции
|  | Итого по разделу 1 Ниже отметки 0,000.Вводной узел ХВС, в т. ч. обвязка фильтровальной станции (В1) и насосных станций. |  |  | 10: 57214.65 | [13 empty] | Итого по разделу 1 Ниже отметки 0,000.Вводной узел ХВС, в т. ч. обвязка фильтровальной станции (В1) и насосных станций.
Раздел 2. Магистрали ХВС 1, 2 зоны в подвале до стояков на отм. 0.000 | [16 empty] | Раздел 2. Магистрали ХВС 1, 2 зоны в подвале до стояков на отм. 0.000
90 | ТЕР16-04-003-03 | Демонтаж трубопроводов водоснабжения и отопления из хлорированных поливинилхлоридных труб (ХПВХ) диаметром: до 110 мм |  |  | 4: 100 м трубопровода; 7: 1.73 |  |  |  |  | Демонтаж трубопроводов водоснабжения и отопления из хлорированных поливинилхлоридных труб (ХПВХ) диаметром: до 110 мм
|  | Объем=173 / 100 | [16 empty] | Объем=173 / 100
| Приказ от 04.09.2019 № 519/пр табл.2 п.3 | Демонтаж (разборка) систем инженерно-технического обеспечения ОЗП=0,4; ЭМ=0,4 к расх.; ЗПМ=0,4; МАТ=0 к расх.; ТЗ=0,4; ТЗМ=0,4 | [17 empty] | Демонтаж (разборка) систем инженерно-технического обеспечения ОЗП=0,4; ЭМ=0,4 к расх.; ЗПМ=0,4; МАТ=0 к расх.; ТЗ=0,4; ТЗМ=0,4
| Приказ от 04.08.2020 № 421/пр прил.10 табл.3 п.3 | Производство ремонтно-строительных работ осуществляется на территории действующего предприятия с наличием в зоне производства работ одного или нескольких из перечисленных ниже факторов: - разветвленной сети транспортных и инженерных коммуникаций; - стесненных условий для складирования материалов; - действующего технологического оборудования ОЗП=1,15; ЭМ=1,15 к расх.; ЗПМ=1,15; ТЗ=1,15; ТЗМ=1,15 | [17 empty] | Производство ремонтно-строительных работ осуществляется на территории действующего предприятия с наличием в зоне производства работ одного или нескольких из перечисленных ниже факторов: - разветвленной сети транспортных и инженерных коммуникаций; - стесненных условий для складирования материалов; - действующего технологического оборудования ОЗП=1,15; ЭМ=1,15 к расх.; ЗПМ=1,15; ТЗ=1,15; ТЗМ=1,15
| 1 | ОТ |  |  | 8: 356.09; 9: 0.46; 10: 283.38 | [7 empty] | ОТ
| 2 | ЭМ |  |  | 8: 75.78; 9: 0.46; 10: 60.31 | [7 empty] | ЭМ
| 3 | в т.ч. ОТм |  |  | 8: 2.09; 9: 0.46; 10: 1.66 | [7 empty] | в т.ч. ОТм
| 4 | М |  |  | 8: 43815.78; 9: 0; 10: 0 | [7 empty] | М
|  | ЗТ |  |  | 4: чел.-ч; 5: 26.28; 6: 0.46; 7: 20.9136 | [8 empty] | ЗТ
|  | ЗТм |  |  | 4: чел.-ч; 5: 0.11; 6: 0.46; 7: 0.087538 | [8 empty] | ЗТм
|  | Итого по расценке |  |  | 8: 44247.65; 10: 343.69 | [9 empty] | Итого по расценке
|  | ФОТ |  |  | 10: 285.04 | [8 empty] | ФОТ
| Приказ № 812/пр от 21.12.2020 Прил. п.16, Приказ № 812/пр от 21.12.2020 п.25 | НР Сантехнические работы - внутренние (трубопроводы, водопровод, канализация, отопление, газоснабжение, вентиляция и кондиционирование воздуха) |  |  | 4: %; 5: 121; 7: 121; 10: 344.9 | [8 empty] | НР Сантехнические работы - внутренние (трубопроводы, водопровод, канализация, отопление, газоснабжение, вентиляция и кондиционирование воздуха)
| Приказ № 774/пр от 11.12.2020 Прил. п.16, Приказ № 774/пр от 11.12.2020 п.16 | СП Сантехнические работы - внутренние (трубопроводы, водопровод, канализация, отопление, газоснабжение, вентиляция и кондиционирование воздуха) |  |  | 4: %; 5: 72; 7: 72; 10: 205.23 | [8 empty] | СП Сантехнические работы - внутренние (трубопроводы, водопровод, канализация, отопление, газоснабжение, вентиляция и кондиционирование воздуха)
|  | Всего по позиции |  |  | 10: 893.82 | [10 empty] | Всего по позиции
91 | ТЕР16-04-002-07 | Прокладка трубопроводов водоснабжения из напорных полиэтиленовых труб низкого давления среднего типа наружным диаметром: 75 мм |  |  | 4: 100 м трубопровода; 7: 1.73 |  |  |  |  | Прокладка трубопроводов водоснабжения из напорных полиэтиленовых труб низкого давления среднего типа наружным диаметром: 75 мм
|  | Объем=173 / 100 | [16 empty] | Объем=173 / 100
| Приказ от 04.08.2020 № 421/пр п.58б | При применении сметных норм, включенных в сборники ГЭСН (ФЕР, ТЕР), аналогичных технологическим процессам в новом строительстве, в том числе по возведению новых конструктивных элементов ОЗП=1,15; ЭМ=1,25 к расх.; ЗПМ=1,25; ТЗ=1,15; ТЗМ=1,25 | [17 empty] | При применении сметных норм, включенных в сборники ГЭСН (ФЕР, ТЕР), аналогичных технологическим процессам в новом строительстве, в том числе по возведению новых конструктивных элементов ОЗП=1,15; ЭМ=1,25 к расх.; ЗПМ=1,25; ТЗ=1,15; ТЗМ=1,25
| Приказ от 04.08.2020 № 421/пр прил.10 табл.3 п.3 | Производство ремонтно-строительных работ осуществляется на территории действующего предприятия с наличием в зоне производства работ одного или нескольких из перечисленных ниже факторов: - разветвленной сети транспортных и инженерных коммуникаций; - стесненных условий для складирования материалов; - действующего технологического оборудования ОЗП=1,15; ЭМ=1,15 к расх.; ЗПМ=1,15; ТЗ=1,15; ТЗМ=1,15 | [17 empty] | Производство ремонтно-строительных работ осуществляется на территории действующего предприятия с наличием в зоне производства работ одного или нескольких из перечисленных ниже факторов: - разветвленной сети транспортных и инженерных коммуникаций; - стесненных условий для складирования материалов; - действующего технологического оборудования ОЗП=1,15; ЭМ=1,15 к расх.; ЗПМ=1,15; ТЗ=1,15; ТЗМ=1,15
| 1 | ОТ |  |  | 8: 2176.16; 9: 1.3225; 10: 4978.89 | [7 empty] | ОТ
| 2 | ЭМ |  |  | 8: 1888.7; 9: 1.4375; 10: 4696.96 | [7 empty] | ЭМ
| 3 | в т.ч. ОТм |  |  | 8: 322.94; 9: 1.4375; 10: 803.11 | [7 empty] | в т.ч. ОТм
| 4 | М |  |  | 8: 3115.93; 10: 156.72 | [7 empty] | М
|  | ЗТ |  |  | 4: чел.-ч; 5: 162.4; 6: 1.3225; 7: 371.559 | [8 empty] | ЗТ
|  | ЗТм |  |  | 4: чел.-ч; 5: 16.97; 6: 1.4375; 7: 42.2023 | [8 empty] | ЗТм
|  | Итого по расценке |  |  | 8: 4155.45; 10: 9832.57 | [9 empty] | Итого по расценке
|  | ФОТ |  |  | 10: 5782 | [8 empty] | ФОТ
| Приказ № 812/пр от 21.12.2020 Прил. п.16, Приказ № 812/пр от 21.12.2020 п.25 | НР Сантехнические работы - внутренние (трубопроводы, водопровод, канализация, отопление, газоснабжение, вентиляция и кондиционирование воздуха) |  |  | 4: %; 5: 121; 6: 0.9; 7: 108.9; 10: 6296.6 | [8 empty] | НР Сантехнические работы - внутренние (трубопроводы, водопровод, канализация, отопление, газоснабжение, вентиляция и кондиционирование воздуха)
| Приказ № 774/пр от 11.12.2020 Прил. п.16, Приказ № 774/пр от 11.12.2020 п.16 | СП Сантехнические работы - внутренние (трубопроводы, водопровод, канализация, отопление, газоснабжение, вентиляция и кондиционирование воздуха) |  |  | 4: %; 5: 72; 6: 0.85; 7: 61.2; 10: 3538.58 | [8 empty] | СП Сантехнические работы - внутренние (трубопроводы, водопровод, канализация, отопление, газоснабжение, вентиляция и кондиционирование воздуха)
|  | Всего по позиции |  |  | 10: 19667.75 | [10 empty] | Всего по позиции
92 | ТЕР26-01-017-01 | Изоляция трубопроводов диаметром 180 мм изделиями из вспененного каучука («Армофлекс»), вспененного полиэтилена («Термофлекс»): трубками |  |  | 4: 10 м трубопровода; 7: 17.3 |  |  |  |  | Изоляция трубопроводов диаметром 180 мм изделиями из вспененного каучука («Армофлекс»), вспененного полиэтилена («Термофлекс»): трубками
|  | Объем=173 / 10 | [16 empty] | Объем=173 / 10
| Приказ от 04.08.2020 № 421/пр п.58б | При применении сметных норм, включенных в сборники ГЭСН (ФЕР, ТЕР), аналогичных технологическим процессам в новом строительстве, в том числе по возведению новых конструктивных элементов ОЗП=1,15; ЭМ=1,25 к расх.; ЗПМ=1,25; ТЗ=1,15; ТЗМ=1,25 | [17 empty] | При применении сметных норм, включенных в сборники ГЭСН (ФЕР, ТЕР), аналогичных технологическим процессам в новом строительстве, в том числе по возведению новых конструктивных элементов ОЗП=1,15; ЭМ=1,25 к расх.; ЗПМ=1,25; ТЗ=1,15; ТЗМ=1,25
| Приказ от 04.08.2020 № 421/пр прил.10 табл.3 п.3 | Производство ремонтно-строительных работ осуществляется на территории действующего предприятия с наличием в зоне производства работ одного или нескольких из перечисленных ниже факторов: - разветвленной сети транспортных и инженерных коммуникаций; - стесненных условий для складирования материалов; - действующего технологического оборудования ОЗП=1,15; ЭМ=1,15 к расх.; ЗПМ=1,15; ТЗ=1,15; ТЗМ=1,15 | [17 empty] | Производство ремонтно-строительных работ осуществляется на территории действующего предприятия с наличием в зоне производства работ одного или нескольких из перечисленных ниже факторов: - разветвленной сети транспортных и инженерных коммуникаций; - стесненных условий для складирования материалов; - действующего технологического оборудования ОЗП=1,15; ЭМ=1,15 к расх.; ЗПМ=1,15; ТЗ=1,15; ТЗМ=1,15
| 1 | ОТ |  |  | 8: 49.17; 9: 1.3225; 10: 1124.97 | [7 empty] | ОТ
| 2 | ЭМ |  |  | 8: 28.25; 9: 1.4375; 10: 702.54 | [7 empty] | ЭМ
| 4 | М |  |  | 8: 1089.87; 10: 2735.48 | [7 empty] | М
|  | ЗТ |  |  | 4: чел.-ч; 5: 3.52; 6: 1.3225; 7: 80.535 | [8 empty] | ЗТ
|  | Итого по расценке |  |  | 8: 235.54; 10: 4562.99 | [9 empty] | Итого по расценке
|  | ФОТ |  |  | 10: 1124.97 | [8 empty] | ФОТ
| Приказ № 812/пр от 21.12.2020 Прил. п.20, Приказ № 812/пр от 21.12.2020 п.25 | НР Теплоизоляционные работы |  |  | 4: %; 5: 97; 6: 0.9; 7: 87.3; 10: 982.1 | [8 empty] | НР Теплоизоляционные работы
| Приказ № 774/пр от 11.12.2020 Прил. п.20, Приказ № 774/пр от 11.12.2020 п.16 | СП Теплоизоляционные работы |  |  | 4: %; 5: 55; 6: 0.85; 7: 46.75; 10: 525.92 | [8 empty] | СП Теплоизоляционные работы
|  | Всего по позиции |  |  | 10: 6071.01 | [10 empty] | Всего по позиции
материалы | [24 empty] | материалы
93 | Счет на оплату № bЗАО0806866 от 26 августа 2022 | Анкер-клин 6х65 пакет (4шт.) BROZEX ЯУ52 |  |  | шт |  |  | 10 | 48 |  | 45.24 | 10.61 | 480 |  |  |  |  | Анкер-клин 6х65 пакет (4шт.) BROZEX ЯУ52
|  | (Материалы) | [23 empty] | (Материалы)
|  | Всего по позиции |  |  | 10: 45.24; 12: 480 | [10 empty] | Всего по позиции
94 | Счет на оплату № bЗАО0806866 от 26 августа 2022 | Анкер латунь М8х28 |  |  | шт |  |  | 30 | 38 |  | 107.45 | 10.61 | 1140 |  |  |  |  | Анкер латунь М8х28
|  | (Материалы) | [23 empty] | (Материалы)
|  | Всего по позиции |  |  | 10: 107.45; 12: 1140 | [10 empty] | Всего по позиции
95 | Счет на оплату № bЗАО0806866 от 26 августа 2022 | Болт М16х80 вес ГОСТ 7798-70 |  |  | кг |  |  | 2.6 | 219 |  | 53.63 | 10.61 | 569 |  |  |  |  | Болт М16х80 вес ГОСТ 7798-70
|  | (Материалы) | [23 empty] | (Материалы)
|  | Всего по позиции |  |  | 10: 53.63; 12: 569 | [10 empty] | Всего по позиции
96 | Счет на оплату № bЗАО0806866 от 26 августа 2022 | Гайка М8 вес ГОСТ 5915-70 |  |  | кг |  |  | 0.3 | 295 |  | 8.39 | 10.61 | 89 |  |  |  |  | Гайка М8 вес ГОСТ 5915-70
|  | (Материалы) | [23 empty] | (Материалы)
|  | Всего по позиции |  |  | 10: 8.39; 12: 89 | [10 empty] | Всего по позиции
97 | Счет на оплату № bЗАО0806866 от 26 августа 2022 | Гайка М16 вес ГОСТ 5915-70 |  |  | кг |  |  | 0.7 | 243 |  | 16.02 | 10.61 | 170 |  |  |  |  | Гайка М16 вес ГОСТ 5915-70
|  | (Материалы) | [23 empty] | (Материалы)
|  | Всего по позиции |  |  | 10: 16.02; 12: 170 | [10 empty] | Всего по позиции
98 | Счет на оплату № bЗАО0806866 от 26 августа 2022 | Бурт PP-R Дн75 с фланцем 65 (14) ПК Контур 011320075000 |  |  | шт |  |  | 2 | 1140 |  | 214.89 | 10.61 | 2280 |  |  |  |  | Бурт PP-R Дн75 с фланцем 65 (14) ПК Контур 011320075000
|  | (Материалы) | [23 empty] | (Материалы)
|  | Всего по позиции |  |  | 10: 214.89; 12: 2280 | [10 empty] | Всего по позиции
99 | Счет на оплату № bЗАО0806866 от 26 августа 2022 | Муфта PP-R комбинированн Дн25х1/2" НР (280/20) ПК Контур 011211025100 |  |  | шт |  |  | 6 | 69 |  | 39.02 | 10.61 | 414 |  |  |  |  | Муфта PP-R комбинированн Дн25х1/2" НР (280/20) ПК Контур 011211025100
|  | (Материалы) | [23 empty] | (Материалы)
|  | Всего по позиции |  |  | 10: 39.02; 12: 414 | [10 empty] | Всего по позиции
100 | Счет на оплату № bЗАО0806866 от 26 августа 2022 | Муфта PP-R комбинированн Дн50х1 1/2" НР под ключ (20/2) ПК Контур 011215050500 |  |  | шт |  |  | 12 | 565 |  | 639.02 | 10.61 | 6780 |  |  |  |  | Муфта PP-R комбинированн Дн50х1 1/2" НР под ключ (20/2) ПК Контур 011215050500
|  | (Материалы) | [23 empty] | (Материалы)
|  | Всего по позиции |  |  | 10: 639.02; 12: 6780 | [10 empty] | Всего по позиции
101 | Счет на оплату № bЗАО0806866 от 26 августа 2022 | Муфта PP-R комбинированн Дн75х2 1/2" НР под ключ Valtec VTp.707.0.07510 |  |  | шт |  |  | 4 | 4429 |  | 1669.75 | 10.61 | 17716 |  |  |  |  | Муфта PP-R комбинированн Дн75х2 1/2" НР под ключ Valtec VTp.707.0.07510
|  | (Материалы) | [23 empty] | (Материалы)
|  | Всего по позиции |  |  | 10: 1669.75; 12: 17716 | [10 empty] | Всего по позиции
102 | Счет на оплату № bЗАО0806866 от 26 августа 2022 | Муфта PP-R Дн75 (25) ПК Контур 011201075000 |  |  | шт |  |  | 58 | 192 |  | 1049.58 | 10.61 | 11136 |  |  |  |  | Муфта PP-R Дн75 (25) ПК Контур 011201075000
|  | (Материалы) | [23 empty] | (Материалы)
|  | Всего по позиции |  |  | 10: 1049.58; 12: 11136 | [10 empty] | Всего по позиции
103 | Счет на оплату № bЗАО0806866 от 26 августа 2022 | Тройник PP-R Дн75 (6) ПК Контур 011501075000 |  |  | шт |  |  | 2 | 312 |  | 58.81 | 10.61 | 624 |  |  |  |  | Тройник PP-R Дн75 (6) ПК Контур 011501075000
|  | (Материалы) | [23 empty] | (Материалы)
|  | Всего по позиции |  |  | 10: 58.81; 12: 624 | [10 empty] | Всего по позиции
104 | Счет на оплату № bЗАО0806866 от 26 августа 2022 | Тройник PP-R переходн Дн50х25х50 (30/6) ПК Контур 011503050400 |  |  | шт |  |  | 6 | 81 |  | 45.81 | 10.61 | 486 |  |  |  |  | Тройник PP-R переходн Дн50х25х50 (30/6) ПК Контур 011503050400
|  | (Материалы) | [23 empty] | (Материалы)
|  | Всего по позиции |  |  | 10: 45.81; 12: 486 | [10 empty] | Всего по позиции
105 | Счет на оплату № bЗАО0806866 от 26 августа 2022 | Тройник PP-R переходн Дн75х50х75 011503075710 |  |  | шт |  |  | 6 | 535 |  | 302.54 | 10.61 | 3210 |  |  |  |  | Тройник PP-R переходн Дн75х50х75 011503075710
|  | (Материалы) | [23 empty] | (Материалы)
|  | Всего по позиции |  |  | 10: 302.54; 12: 3210 | [10 empty] | Всего по позиции
106 | Счет на оплату № bЗАО0806866 от 26 августа 2022 | Труба PP-R Дн75х12,5 Ру20 80C L=4м (12/4) ПК Контур 010200075000 |  |  | м |  |  | 176 | 771 |  | 12789.44 | 10.61 | 135696 |  |  |  |  | Труба PP-R Дн75х12,5 Ру20 80C L=4м (12/4) ПК Контур 010200075000
|  | (Материалы) | [23 empty] | (Материалы)
|  | Всего по позиции |  |  | 10: 12789.44; 12: 135696 | [10 empty] | Всего по позиции
107 | Счет на оплату № bЗАО0806866 от 26 августа 2022 | Угольник PP-R Дн50х90° (128/8) ПК Контур 011401050000 |  |  | шт |  |  | 20 | 70 |  | 131.95 | 10.61 | 1400 |  |  |  |  | Угольник PP-R Дн50х90° (128/8) ПК Контур 011401050000
|  | (Материалы) | [23 empty] | (Материалы)
|  | Всего по позиции |  |  | 10: 131.95; 12: 1400 | [10 empty] | Всего по позиции
108 | Счет на оплату № bЗАО0806866 от 26 августа 2022 | Угольник PP-R Дн75 (12) ПК Контур 011401075000 |  |  | шт |  |  | 98 | 279 |  | 2577 | 10.61 | 27342 |  |  |  |  | Угольник PP-R Дн75 (12) ПК Контур 011401075000
|  | (Материалы) | [23 empty] | (Материалы)
|  | Всего по позиции |  |  | 10: 2577; 12: 27342 | [10 empty] | Всего по позиции
109 | Счет на оплату № bЗАО0806866 от 26 августа 2022 | Кран шаровой латунь 11б27п1 Ду15 Ру40 ВР/ВР рычаг (18) LD Pride LD 47.301.15 |  |  | шт |  |  | 6 | 232 |  | 131.2 | 10.61 | 1392 |  |  |  |  | Кран шаровой латунь 11б27п1 Ду15 Ру40 ВР/ВР рычаг (18) LD Pride LD 47.301.15
|  | (Материалы) | [23 empty] | (Материалы)
|  | Всего по позиции |  |  | 10: 131.2; 12: 1392 | [10 empty] | Всего по позиции
110 | Счет на оплату № bЗАО0806866 от 26 августа 2022 | Кран шаровой латунь 11б27п1 Ду40 Ру25 ВР/ВР рычаг (3) LD Pride LD 47.301.40 |  |  | шт |  |  | 6 | 1818 |  | 1028.09 | 10.61 | 10908 |  |  |  |  | Кран шаровой латунь 11б27п1 Ду40 Ру25 ВР/ВР рычаг (3) LD Pride LD 47.301.40
|  | (Материалы) | [23 empty] | (Материалы)
|  | Всего по позиции |  |  | 10: 1028.09; 12: 10908 | [10 empty] | Всего по позиции
111 | Счет на оплату № bЗАО0806866 от 26 августа 2022 | Кран шаровой латунь 1001 Euro Ду65 Ру14 ВР полный проход рычаг 150C (8/1) Aquasfera 1001-07 |  |  | шт |  |  | 2 | 6007 |  | 1132.33 | 10.61 | 12014 |  |  |  |  | Кран шаровой латунь 1001 Euro Ду65 Ру14 ВР полный проход рычаг 150C (8/1) Aquasfera 1001-07
|  | (Материалы) | [23 empty] | (Материалы)
|  | Всего по позиции |  |  | 10: 1132.33; 12: 12014 | [10 empty] | Всего по позиции
112 | Счет на оплату № bЗАО0806866 от 26 августа 2022 | Прокладка кольцевая паронит Ду65 Ру10-40 ГОСТ 15180-86 |  |  | шт |  |  | 2 | 31 |  | 5.84 | 10.61 | 62 |  |  |  |  | Прокладка кольцевая паронит Ду65 Ру10-40 ГОСТ 15180-86
|  | (Материалы) | [23 empty] | (Материалы)
|  | Всего по позиции |  |  | 10: 5.84; 12: 62 | [10 empty] | Всего по позиции
113 | Счет на оплату № bЗАО0806866 от 26 августа 2022 | Соединитель латунь американка Ду1 1/2" ВР/НР (15/5) Valtec VTr.341.N.0008 |  |  | шт |  |  | 6 | 1515 |  | 856.74 | 10.61 | 9090 |  |  |  |  | Соединитель латунь американка Ду1 1/2" ВР/НР (15/5) Valtec VTr.341.N.0008
|  | (Материалы) | [23 empty] | (Материалы)
|  | Всего по позиции |  |  | 10: 856.74; 12: 9090 | [10 empty] | Всего по позиции
114 | Счет на оплату № bЗАО0806866 от 26 августа 2022 | Трубка Super 76/9 L=2м 95C Energoflex EFXT076092SU |  |  | шт |  |  | 87 | 269 |  | 2205.75 | 10.61 | 23403 |  |  |  |  | Трубка Super 76/9 L=2м 95C Energoflex EFXT076092SU
|  | (Материалы) | [23 empty] | (Материалы)
|  | Всего по позиции |  |  | 10: 2205.75; 12: 23403 | [10 empty] | Всего по позиции
115 | Счет на оплату № bЗАО0806866 от 26 августа 2022 | Уголок 40х40х4 сталь НЛМК ГОСТ 8509-93 |  |  | м |  |  | 35 | 306 |  | 1009.43 | 10.61 | 10710 |  |  |  |  | Уголок 40х40х4 сталь НЛМК ГОСТ 8509-93
|  | (Материалы) | [23 empty] | (Материалы)
|  | Всего по позиции |  |  | 10: 1009.43; 12: 10710 | [10 empty] | Всего по позиции
116 | Счет на оплату № bЗАО0806866 от 26 августа 2022 | Хомут с р/прокладкой Ду75-80 (2 1/2") М8 б/комплекта |  |  | шт |  |  | 87 | 44 |  | 360.79 | 10.61 | 3828 |  |  |  |  | Хомут с р/прокладкой Ду75-80 (2 1/2") М8 б/комплекта
|  | (Материалы) | [23 empty] | (Материалы)
|  | Всего по позиции |  |  | 10: 360.79; 12: 3828 | [10 empty] | Всего по позиции
117 | Счет на оплату № bЗАО0806866 от 26 августа 2022 | Шайба усиленн оц 16 (шт.) |  |  | шт |  |  | 16 | 17 |  | 25.64 | 10.61 | 272 |  |  |  |  | Шайба усиленн оц 16 (шт.)
|  | (Материалы) | [23 empty] | (Материалы)
|  | Всего по позиции |  |  | 10: 25.64; 12: 272 | [10 empty] | Всего по позиции
118 | Счет на оплату № bЗАО0806866 от 26 августа 2022 | Шпилька сталь оц М8х2000 (кл.пр. 4,8-5,6) |  |  | шт |  |  | 10 | 110 |  | 103.68 | 10.61 | 1100 |  |  |  |  | Шпилька сталь оц М8х2000 (кл.пр. 4,8-5,6)
|  | (Материалы) | [23 empty] | (Материалы)
|  | Всего по позиции |  |  | 10: 103.68; 12: 1100 | [10 empty] | Всего по позиции
|  | Итого по разделу 2 Магистрали ХВС 1, 2 зоны в подвале до стояков на отм. 0.000 |  |  | 10: 53240.61 | [13 empty] | Итого по разделу 2 Магистрали ХВС 1, 2 зоны в подвале до стояков на отм. 0.000
Раздел 3. Магистрали ХВС 1, 2 зоны 1, 2, 3 подъездов. | [16 empty] | Раздел 3. Магистрали ХВС 1, 2 зоны 1, 2, 3 подъездов.
119 | ТЕР16-04-003-01 | Демонтаж трубопроводов водоснабжения и отопления из хлорированных поливинилхлоридных труб (ХПВХ) диаметром: до 32 мм |  |  | 4: 100 м трубопровода; 7: 0.82 |  |  |  |  | Демонтаж трубопроводов водоснабжения и отопления из хлорированных поливинилхлоридных труб (ХПВХ) диаметром: до 32 мм
|  | Объем=(28+54) / 100 | [16 empty] | Объем=(28+54) / 100
| Приказ от 04.09.2019 № 519/пр табл.2 п.3 | Демонтаж (разборка) систем инженерно-технического обеспечения ОЗП=0,4; ЭМ=0,4 к расх.; ЗПМ=0,4; МАТ=0 к расх.; ТЗ=0,4; ТЗМ=0,4 | [17 empty] | Демонтаж (разборка) систем инженерно-технического обеспечения ОЗП=0,4; ЭМ=0,4 к расх.; ЗПМ=0,4; МАТ=0 к расх.; ТЗ=0,4; ТЗМ=0,4
| Приказ от 04.08.2020 № 421/пр прил.10 табл.3 п.3 | Производство ремонтно-строительных работ осуществляется на территории действующего предприятия с наличием в зоне производства работ одного или нескольких из перечисленных ниже факторов: - разветвленной сети транспортных и инженерных коммуникаций; - стесненных условий для складирования материалов; - действующего технологического оборудования ОЗП=1,15; ЭМ=1,15 к расх.; ЗПМ=1,15; ТЗ=1,15; ТЗМ=1,15 | [17 empty] | Производство ремонтно-строительных работ осуществляется на территории действующего предприятия с наличием в зоне производства работ одного или нескольких из перечисленных ниже факторов: - разветвленной сети транспортных и инженерных коммуникаций; - стесненных условий для складирования материалов; - действующего технологического оборудования ОЗП=1,15; ЭМ=1,15 к расх.; ЗПМ=1,15; ТЗ=1,15; ТЗМ=1,15
| 1 | ОТ |  |  | 8: 463.27; 9: 0.46; 10: 174.75 | [7 empty] | ОТ
| 2 | ЭМ |  |  | 8: 58.83; 9: 0.46; 10: 22.19 | [7 empty] | ЭМ
| 3 | в т.ч. ОТм |  |  | 8: 0.76; 9: 0.46; 10: 0.29 | [7 empty] | в т.ч. ОТм
| 4 | М |  |  | 8: 4399.15; 9: 0; 10: 0 | [7 empty] | М
|  | ЗТ |  |  | 4: чел.-ч; 5: 34.19; 6: 0.46; 7: 12.8965 | [8 empty] | ЗТ
|  | ЗТм |  |  | 4: чел.-ч; 5: 0.04; 6: 0.46; 7: 0.015088 | [8 empty] | ЗТм
|  | Итого по расценке |  |  | 8: 4921.25; 10: 196.94 | [9 empty] | Итого по расценке
|  | ФОТ |  |  | 10: 175.04 | [8 empty] | ФОТ
| Приказ № 812/пр от 21.12.2020 Прил. п.16, Приказ № 812/пр от 21.12.2020 п.25 | НР Сантехнические работы - внутренние (трубопроводы, водопровод, канализация, отопление, газоснабжение, вентиляция и кондиционирование воздуха) |  |  | 4: %; 5: 121; 7: 121; 10: 211.8 | [8 empty] | НР Сантехнические работы - внутренние (трубопроводы, водопровод, канализация, отопление, газоснабжение, вентиляция и кондиционирование воздуха)
| Приказ № 774/пр от 11.12.2020 Прил. п.16, Приказ № 774/пр от 11.12.2020 п.16 | СП Сантехнические работы - внутренние (трубопроводы, водопровод, канализация, отопление, газоснабжение, вентиляция и кондиционирование воздуха) |  |  | 4: %; 5: 72; 7: 72; 10: 126.03 | [8 empty] | СП Сантехнические работы - внутренние (трубопроводы, водопровод, канализация, отопление, газоснабжение, вентиляция и кондиционирование воздуха)
|  | Всего по позиции |  |  | 10: 534.77 | [10 empty] | Всего по позиции
120 | ТЕР16-04-003-02 | Демонтаж трубопроводов водоснабжения и отопления из хлорированных поливинилхлоридных труб (ХПВХ) диаметром: до 63 мм |  |  | 4: 100 м трубопровода; 7: 2.36 |  |  |  |  | Демонтаж трубопроводов водоснабжения и отопления из хлорированных поливинилхлоридных труб (ХПВХ) диаметром: до 63 мм
|  | Объем=236 / 100 | [16 empty] | Объем=236 / 100
| Приказ от 04.09.2019 № 519/пр табл.2 п.3 | Демонтаж (разборка) систем инженерно-технического обеспечения ОЗП=0,4; ЭМ=0,4 к расх.; ЗПМ=0,4; МАТ=0 к расх.; ТЗ=0,4; ТЗМ=0,4 | [17 empty] | Демонтаж (разборка) систем инженерно-технического обеспечения ОЗП=0,4; ЭМ=0,4 к расх.; ЗПМ=0,4; МАТ=0 к расх.; ТЗ=0,4; ТЗМ=0,4
| Приказ от 04.08.2020 № 421/пр прил.10 табл.3 п.3 | Производство ремонтно-строительных работ осуществляется на территории действующего предприятия с наличием в зоне производства работ одного или нескольких из перечисленных ниже факторов: - разветвленной сети транспортных и инженерных коммуникаций; - стесненных условий для складирования материалов; - действующего технологического оборудования ОЗП=1,15; ЭМ=1,15 к расх.; ЗПМ=1,15; ТЗ=1,15; ТЗМ=1,15 | [17 empty] | Производство ремонтно-строительных работ осуществляется на территории действующего предприятия с наличием в зоне производства работ одного или нескольких из перечисленных ниже факторов: - разветвленной сети транспортных и инженерных коммуникаций; - стесненных условий для складирования материалов; - действующего технологического оборудования ОЗП=1,15; ЭМ=1,15 к расх.; ЗПМ=1,15; ТЗ=1,15; ТЗМ=1,15
| 1 | ОТ |  |  | 8: 410.57; 9: 0.46; 10: 445.71 | [7 empty] | ОТ
| 2 | ЭМ |  |  | 8: 63.31; 9: 0.46; 10: 68.73 | [7 empty] | ЭМ
| 3 | в т.ч. ОТм |  |  | 8: 1.14; 9: 0.46; 10: 1.24 | [7 empty] | в т.ч. ОТм
| 4 | М |  |  | 8: 19173.34; 9: 0; 10: 0 | [7 empty] | М
|  | ЗТ |  |  | 4: чел.-ч; 5: 30.3; 6: 0.46; 7: 32.8937 | [8 empty] | ЗТ
|  | ЗТм |  |  | 4: чел.-ч; 5: 0.06; 6: 0.46; 7: 0.065136 | [8 empty] | ЗТм
|  | Итого по расценке |  |  | 8: 19647.22; 10: 514.44 | [9 empty] | Итого по расценке
|  | ФОТ |  |  | 10: 446.95 | [8 empty] | ФОТ
| Приказ № 812/пр от 21.12.2020 Прил. п.16, Приказ № 812/пр от 21.12.2020 п.25 | НР Сантехнические работы - внутренние (трубопроводы, водопровод, канализация, отопление, газоснабжение, вентиляция и кондиционирование воздуха) |  |  | 4: %; 5: 121; 7: 121; 10: 540.81 | [8 empty] | НР Сантехнические работы - внутренние (трубопроводы, водопровод, канализация, отопление, газоснабжение, вентиляция и кондиционирование воздуха)
| Приказ № 774/пр от 11.12.2020 Прил. п.16, Приказ № 774/пр от 11.12.2020 п.16 | СП Сантехнические работы - внутренние (трубопроводы, водопровод, канализация, отопление, газоснабжение, вентиляция и кондиционирование воздуха) |  |  | 4: %; 5: 72; 7: 72; 10: 321.8 | [8 empty] | СП Сантехнические работы - внутренние (трубопроводы, водопровод, канализация, отопление, газоснабжение, вентиляция и кондиционирование воздуха)
|  | Всего по позиции |  |  | 10: 1377.05 | [10 empty] | Всего по позиции
121 | ТЕР16-04-002-02 | Прокладка трубопроводов водоснабжения из напорных полиэтиленовых труб низкого давления среднего типа наружным диаметром: 25 мм |  |  | 4: 100 м трубопровода; 7: 0.28 |  |  |  |  | Прокладка трубопроводов водоснабжения из напорных полиэтиленовых труб низкого давления среднего типа наружным диаметром: 25 мм
|  | Объем=28 / 100 | [16 empty] | Объем=28 / 100
| Приказ от 04.08.2020 № 421/пр п.58б | При применении сметных норм, включенных в сборники ГЭСН (ФЕР, ТЕР), аналогичных технологическим процессам в новом строительстве, в том числе по возведению новых конструктивных элементов ОЗП=1,15; ЭМ=1,25 к расх.; ЗПМ=1,25; ТЗ=1,15; ТЗМ=1,25 | [17 empty] | При применении сметных норм, включенных в сборники ГЭСН (ФЕР, ТЕР), аналогичных технологическим процессам в новом строительстве, в том числе по возведению новых конструктивных элементов ОЗП=1,15; ЭМ=1,25 к расх.; ЗПМ=1,25; ТЗ=1,15; ТЗМ=1,25
| Приказ от 04.08.2020 № 421/пр прил.10 табл.3 п.3 | Производство ремонтно-строительных работ осуществляется на территории действующего предприятия с наличием в зоне производства работ одного или нескольких из перечисленных ниже факторов: - разветвленной сети транспортных и инженерных коммуникаций; - стесненных условий для складирования материалов; - действующего технологического оборудования ОЗП=1,15; ЭМ=1,15 к расх.; ЗПМ=1,15; ТЗ=1,15; ТЗМ=1,15 | [17 empty] | Производство ремонтно-строительных работ осуществляется на территории действующего предприятия с наличием в зоне производства работ одного или нескольких из перечисленных ниже факторов: - разветвленной сети транспортных и инженерных коммуникаций; - стесненных условий для складирования материалов; - действующего технологического оборудования ОЗП=1,15; ЭМ=1,15 к расх.; ЗПМ=1,15; ТЗ=1,15; ТЗМ=1,15
| 1 | ОТ |  |  | 8: 2090.47; 9: 1.3225; 10: 774.1 | [7 empty] | ОТ
| 2 | ЭМ |  |  | 8: 917.68; 9: 1.4375; 10: 369.37 | [7 empty] | ЭМ
| 3 | в т.ч. ОТм |  |  | 8: 156.05; 9: 1.4375; 10: 62.81 | [7 empty] | в т.ч. ОТм
| 4 | М |  |  | 8: 655.36; 10: 18.84 | [7 empty] | М
|  | ЗТ |  |  | 4: чел.-ч; 5: 149.64; 6: 1.3225; 7: 55.4117 | [8 empty] | ЗТ
|  | ЗТм |  |  | 4: чел.-ч; 5: 8.2; 6: 1.4375; 7: 3.3005 | [8 empty] | ЗТм
|  | Итого по расценке |  |  | 8: 3075.45; 10: 1162.31 | [9 empty] | Итого по расценке
|  | ФОТ |  |  | 10: 836.91 | [8 empty] | ФОТ
| Приказ № 812/пр от 21.12.2020 Прил. п.16, Приказ № 812/пр от 21.12.2020 п.25 | НР Сантехнические работы - внутренние (трубопроводы, водопровод, канализация, отопление, газоснабжение, вентиляция и кондиционирование воздуха) |  |  | 4: %; 5: 121; 6: 0.9; 7: 108.9; 10: 911.39 | [8 empty] | НР Сантехнические работы - внутренние (трубопроводы, водопровод, канализация, отопление, газоснабжение, вентиляция и кондиционирование воздуха)
| Приказ № 774/пр от 11.12.2020 Прил. п.16, Приказ № 774/пр от 11.12.2020 п.16 | СП Сантехнические работы - внутренние (трубопроводы, водопровод, канализация, отопление, газоснабжение, вентиляция и кондиционирование воздуха) |  |  | 4: %; 5: 72; 6: 0.85; 7: 61.2; 10: 512.19 | [8 empty] | СП Сантехнические работы - внутренние (трубопроводы, водопровод, канализация, отопление, газоснабжение, вентиляция и кондиционирование воздуха)
|  | Всего по позиции |  |  | 10: 2585.89 | [10 empty] | Всего по позиции
122 | ТЕР16-04-002-04 | Прокладка трубопроводов водоснабжения из напорных полиэтиленовых труб низкого давления среднего типа наружным диаметром: 40 мм |  |  | 4: 100 м трубопровода; 7: 0.54 |  |  |  |  | Прокладка трубопроводов водоснабжения из напорных полиэтиленовых труб низкого давления среднего типа наружным диаметром: 40 мм
|  | Объем=54 / 100 | [16 empty] | Объем=54 / 100
| Приказ от 04.08.2020 № 421/пр п.58б | При применении сметных норм, включенных в сборники ГЭСН (ФЕР, ТЕР), аналогичных технологическим процессам в новом строительстве, в том числе по возведению новых конструктивных элементов ОЗП=1,15; ЭМ=1,25 к расх.; ЗПМ=1,25; ТЗ=1,15; ТЗМ=1,25 | [17 empty] | При применении сметных норм, включенных в сборники ГЭСН (ФЕР, ТЕР), аналогичных технологическим процессам в новом строительстве, в том числе по возведению новых конструктивных элементов ОЗП=1,15; ЭМ=1,25 к расх.; ЗПМ=1,25; ТЗ=1,15; ТЗМ=1,25
| Приказ от 04.08.2020 № 421/пр прил.10 табл.3 п.3 | Производство ремонтно-строительных работ осуществляется на территории действующего предприятия с наличием в зоне производства работ одного или нескольких из перечисленных ниже факторов: - разветвленной сети транспортных и инженерных коммуникаций; - стесненных условий для складирования материалов; - действующего технологического оборудования ОЗП=1,15; ЭМ=1,15 к расх.; ЗПМ=1,15; ТЗ=1,15; ТЗМ=1,15 | [17 empty] | Производство ремонтно-строительных работ осуществляется на территории действующего предприятия с наличием в зоне производства работ одного или нескольких из перечисленных ниже факторов: - разветвленной сети транспортных и инженерных коммуникаций; - стесненных условий для складирования материалов; - действующего технологического оборудования ОЗП=1,15; ЭМ=1,15 к расх.; ЗПМ=1,15; ТЗ=1,15; ТЗМ=1,15
| 1 | ОТ |  |  | 8: 2268.73; 9: 1.3225; 10: 1620.21 | [7 empty] | ОТ
| 2 | ЭМ |  |  | 8: 680.76; 9: 1.4375; 10: 528.44 | [7 empty] | ЭМ
| 3 | в т.ч. ОТм |  |  | 8: 112.28; 9: 1.4375; 10: 87.16 | [7 empty] | в т.ч. ОТм
| 4 | М |  |  | 8: 1204.08; 10: 61.75 | [7 empty] | М
|  | ЗТ |  |  | 4: чел.-ч; 5: 162.4; 6: 1.3225; 7: 115.978 | [8 empty] | ЗТ
|  | ЗТм |  |  | 4: чел.-ч; 5: 5.9; 6: 1.4375; 7: 4.5799 | [8 empty] | ЗТм
|  | Итого по расценке |  |  | 8: 3063.84; 10: 2210.4 | [9 empty] | Итого по расценке
|  | ФОТ |  |  | 10: 1707.37 | [8 empty] | ФОТ
| Приказ № 812/пр от 21.12.2020 Прил. п.16, Приказ № 812/пр от 21.12.2020 п.25 | НР Сантехнические работы - внутренние (трубопроводы, водопровод, канализация, отопление, газоснабжение, вентиляция и кондиционирование воздуха) |  |  | 4: %; 5: 121; 6: 0.9; 7: 108.9; 10: 1859.33 | [8 empty] | НР Сантехнические работы - внутренние (трубопроводы, водопровод, канализация, отопление, газоснабжение, вентиляция и кондиционирование воздуха)
| Приказ № 774/пр от 11.12.2020 Прил. п.16, Приказ № 774/пр от 11.12.2020 п.16 | СП Сантехнические работы - внутренние (трубопроводы, водопровод, канализация, отопление, газоснабжение, вентиляция и кондиционирование воздуха) |  |  | 4: %; 5: 72; 6: 0.85; 7: 61.2; 10: 1044.91 | [8 empty] | СП Сантехнические работы - внутренние (трубопроводы, водопровод, канализация, отопление, газоснабжение, вентиляция и кондиционирование воздуха)
|  | Всего по позиции |  |  | 10: 5114.64 | [10 empty] | Всего по позиции
123 | ТЕР16-04-002-05 | Прокладка трубопроводов водоснабжения из напорных полиэтиленовых труб низкого давления среднего типа наружным диаметром: 50 мм |  |  | 4: 100 м трубопровода; 7: 2.36 |  |  |  |  | Прокладка трубопроводов водоснабжения из напорных полиэтиленовых труб низкого давления среднего типа наружным диаметром: 50 мм
|  | Объем=236 / 100 | [16 empty] | Объем=236 / 100
| Приказ от 04.08.2020 № 421/пр п.58б | При применении сметных норм, включенных в сборники ГЭСН (ФЕР, ТЕР), аналогичных технологическим процессам в новом строительстве, в том числе по возведению новых конструктивных элементов ОЗП=1,15; ЭМ=1,25 к расх.; ЗПМ=1,25; ТЗ=1,15; ТЗМ=1,25 | [17 empty] | При применении сметных норм, включенных в сборники ГЭСН (ФЕР, ТЕР), аналогичных технологическим процессам в новом строительстве, в том числе по возведению новых конструктивных элементов ОЗП=1,15; ЭМ=1,25 к расх.; ЗПМ=1,25; ТЗ=1,15; ТЗМ=1,25
| Приказ от 04.08.2020 № 421/пр прил.10 табл.3 п.3 | Производство ремонтно-строительных работ осуществляется на территории действующего предприятия с наличием в зоне производства работ одного или нескольких из перечисленных ниже факторов: - разветвленной сети транспортных и инженерных коммуникаций; - стесненных условий для складирования материалов; - действующего технологического оборудования ОЗП=1,15; ЭМ=1,15 к расх.; ЗПМ=1,15; ТЗ=1,15; ТЗМ=1,15 | [17 empty] | Производство ремонтно-строительных работ осуществляется на территории действующего предприятия с наличием в зоне производства работ одного или нескольких из перечисленных ниже факторов: - разветвленной сети транспортных и инженерных коммуникаций; - стесненных условий для складирования материалов; - действующего технологического оборудования ОЗП=1,15; ЭМ=1,15 к расх.; ЗПМ=1,15; ТЗ=1,15; ТЗМ=1,15
| 1 | ОТ |  |  | 8: 1977.03; 9: 1.3225; 10: 6170.51 | [7 empty] | ОТ
| 2 | ЭМ |  |  | 8: 1502.26; 9: 1.4375; 10: 5096.42 | [7 empty] | ЭМ
| 3 | в т.ч. ОТм |  |  | 8: 256.14; 9: 1.4375; 10: 868.95 | [7 empty] | в т.ч. ОТм
| 4 | М |  |  | 8: 1748.68; 10: 240.22 | [7 empty] | М
|  | ЗТ |  |  | 4: чел.-ч; 5: 141.52; 6: 1.3225; 7: 441.6981 | [8 empty] | ЗТ
|  | ЗТм |  |  | 4: чел.-ч; 5: 13.46; 6: 1.4375; 7: 45.663 | [8 empty] | ЗТм
|  | Итого по расценке |  |  | 8: 3581.08; 10: 11507.15 | [9 empty] | Итого по расценке
|  | ФОТ |  |  | 10: 7039.46 | [8 empty] | ФОТ
| Приказ № 812/пр от 21.12.2020 Прил. п.16, Приказ № 812/пр от 21.12.2020 п.25 | НР Сантехнические работы - внутренние (трубопроводы, водопровод, канализация, отопление, газоснабжение, вентиляция и кондиционирование воздуха) |  |  | 4: %; 5: 121; 6: 0.9; 7: 108.9; 10: 7665.97 | [8 empty] | НР Сантехнические работы - внутренние (трубопроводы, водопровод, канализация, отопление, газоснабжение, вентиляция и кондиционирование воздуха)
| Приказ № 774/пр от 11.12.2020 Прил. п.16, Приказ № 774/пр от 11.12.2020 п.16 | СП Сантехнические работы - внутренние (трубопроводы, водопровод, канализация, отопление, газоснабжение, вентиляция и кондиционирование воздуха) |  |  | 4: %; 5: 72; 6: 0.85; 7: 61.2; 10: 4308.15 | [8 empty] | СП Сантехнические работы - внутренние (трубопроводы, водопровод, канализация, отопление, газоснабжение, вентиляция и кондиционирование воздуха)
|  | Всего по позиции |  |  | 10: 23481.27 | [10 empty] | Всего по позиции
124 | ТЕР26-01-017-01 | Изоляция трубопроводов диаметром 180 мм изделиями из вспененного каучука («Армофлекс»), вспененного полиэтилена («Термофлекс»): трубками |  |  | 4: 10 м трубопровода; 7: 23.6 |  |  |  |  | Изоляция трубопроводов диаметром 180 мм изделиями из вспененного каучука («Армофлекс»), вспененного полиэтилена («Термофлекс»): трубками
|  | Объем=236 / 10 | [16 empty] | Объем=236 / 10
| Приказ от 04.08.2020 № 421/пр п.58б | При применении сметных норм, включенных в сборники ГЭСН (ФЕР, ТЕР), аналогичных технологическим процессам в новом строительстве, в том числе по возведению новых конструктивных элементов ОЗП=1,15; ЭМ=1,25 к расх.; ЗПМ=1,25; ТЗ=1,15; ТЗМ=1,25 | [17 empty] | При применении сметных норм, включенных в сборники ГЭСН (ФЕР, ТЕР), аналогичных технологическим процессам в новом строительстве, в том числе по возведению новых конструктивных элементов ОЗП=1,15; ЭМ=1,25 к расх.; ЗПМ=1,25; ТЗ=1,15; ТЗМ=1,25
| Приказ от 04.08.2020 № 421/пр прил.10 табл.3 п.3 | Производство ремонтно-строительных работ осуществляется на территории действующего предприятия с наличием в зоне производства работ одного или нескольких из перечисленных ниже факторов: - разветвленной сети транспортных и инженерных коммуникаций; - стесненных условий для складирования материалов; - действующего технологического оборудования ОЗП=1,15; ЭМ=1,15 к расх.; ЗПМ=1,15; ТЗ=1,15; ТЗМ=1,15 | [17 empty] | Производство ремонтно-строительных работ осуществляется на территории действующего предприятия с наличием в зоне производства работ одного или нескольких из перечисленных ниже факторов: - разветвленной сети транспортных и инженерных коммуникаций; - стесненных условий для складирования материалов; - действующего технологического оборудования ОЗП=1,15; ЭМ=1,15 к расх.; ЗПМ=1,15; ТЗ=1,15; ТЗМ=1,15
| 1 | ОТ |  |  | 8: 49.17; 9: 1.3225; 10: 1534.64 | [7 empty] | ОТ
| 2 | ЭМ |  |  | 8: 28.25; 9: 1.4375; 10: 958.38 | [7 empty] | ЭМ
| 4 | М |  |  | 8: 1089.87; 10: 3731.63 | [7 empty] | М
|  | ЗТ |  |  | 4: чел.-ч; 5: 3.52; 6: 1.3225; 7: 109.8627 | [8 empty] | ЗТ
|  | Итого по расценке |  |  | 8: 235.54; 10: 6224.65 | [9 empty] | Итого по расценке
|  | ФОТ |  |  | 10: 1534.64 | [8 empty] | ФОТ
| Приказ № 812/пр от 21.12.2020 Прил. п.20, Приказ № 812/пр от 21.12.2020 п.25 | НР Теплоизоляционные работы |  |  | 4: %; 5: 97; 6: 0.9; 7: 87.3; 10: 1339.74 | [8 empty] | НР Теплоизоляционные работы
| Приказ № 774/пр от 11.12.2020 Прил. п.20, Приказ № 774/пр от 11.12.2020 п.16 | СП Теплоизоляционные работы |  |  | 4: %; 5: 55; 6: 0.85; 7: 46.75; 10: 717.44 | [8 empty] | СП Теплоизоляционные работы
|  | Всего по позиции |  |  | 10: 8281.83 | [10 empty] | Всего по позиции
125 | ТЕР18-06-007-03 | Демонтаж фильтров диаметром: 40 мм |  |  | 4: 10 фильтров; 7: 10.8 |  |  |  |  | Демонтаж фильтров диаметром: 40 мм
|  | Объем=108 / 10 | [16 empty] | Объем=108 / 10
| Приказ от 04.09.2019 № 519/пр табл.2 п.3 | Демонтаж (разборка) систем инженерно-технического обеспечения ОЗП=0,4; ЭМ=0,4 к расх.; ЗПМ=0,4; МАТ=0 к расх.; ТЗ=0,4; ТЗМ=0,4 | [17 empty] | Демонтаж (разборка) систем инженерно-технического обеспечения ОЗП=0,4; ЭМ=0,4 к расх.; ЗПМ=0,4; МАТ=0 к расх.; ТЗ=0,4; ТЗМ=0,4
| Приказ от 04.08.2020 № 421/пр прил.10 табл.3 п.3 | Производство ремонтно-строительных работ осуществляется на территории действующего предприятия с наличием в зоне производства работ одного или нескольких из перечисленных ниже факторов: - разветвленной сети транспортных и инженерных коммуникаций; - стесненных условий для складирования материалов; - действующего технологического оборудования ОЗП=1,15; ЭМ=1,15 к расх.; ЗПМ=1,15; ТЗ=1,15; ТЗМ=1,15 | [17 empty] | Производство ремонтно-строительных работ осуществляется на территории действующего предприятия с наличием в зоне производства работ одного или нескольких из перечисленных ниже факторов: - разветвленной сети транспортных и инженерных коммуникаций; - стесненных условий для складирования материалов; - действующего технологического оборудования ОЗП=1,15; ЭМ=1,15 к расх.; ЗПМ=1,15; ТЗ=1,15; ТЗМ=1,15
| 1 | ОТ |  |  | 8: 129.85; 9: 0.46; 10: 645.09 | [7 empty] | ОТ
| 2 | ЭМ |  |  | 8: 89.5; 9: 0.46; 10: 444.64 | [7 empty] | ЭМ
| 3 | в т.ч. ОТм |  |  | 8: 0.57; 9: 0.46; 10: 2.83 | [7 empty] | в т.ч. ОТм
| 4 | М |  |  | 8: 7421.42; 9: 0; 10: 0 | [7 empty] | М
|  | ЗТ |  |  | 4: чел.-ч; 5: 9.92; 6: 0.46; 7: 49.2826 | [8 empty] | ЗТ
|  | ЗТм |  |  | 4: чел.-ч; 5: 0.03; 6: 0.46; 7: 0.14904 | [8 empty] | ЗТм
|  | Итого по расценке |  |  | 8: 7640.77; 10: 1089.73 | [9 empty] | Итого по расценке
|  | ФОТ |  |  | 10: 647.92 | [8 empty] | ФОТ
| Приказ № 812/пр от 21.12.2020 Прил. п.16, Приказ № 812/пр от 21.12.2020 п.25 | НР Сантехнические работы - внутренние (трубопроводы, водопровод, канализация, отопление, газоснабжение, вентиляция и кондиционирование воздуха) |  |  | 4: %; 5: 121; 6: 0.9; 7: 108.9; 10: 705.58 | [8 empty] | НР Сантехнические работы - внутренние (трубопроводы, водопровод, канализация, отопление, газоснабжение, вентиляция и кондиционирование воздуха)
| Приказ № 774/пр от 11.12.2020 Прил. п.16, Приказ № 774/пр от 11.12.2020 п.16 | СП Сантехнические работы - внутренние (трубопроводы, водопровод, канализация, отопление, газоснабжение, вентиляция и кондиционирование воздуха) |  |  | 4: %; 5: 72; 6: 0.85; 7: 61.2; 10: 396.53 | [8 empty] | СП Сантехнические работы - внутренние (трубопроводы, водопровод, канализация, отопление, газоснабжение, вентиляция и кондиционирование воздуха)
|  | Всего по позиции |  |  | 10: 2191.84 | [10 empty] | Всего по позиции
126 | ТЕР18-06-007-03 | Установка фильтров диаметром: 40 мм |  |  | 4: 10 фильтров; 7: 10.8 |  |  |  |  | Установка фильтров диаметром: 40 мм
|  | Объем=108 / 10 | [16 empty] | Объем=108 / 10
| Приказ от 04.08.2020 № 421/пр п.58б | При применении сметных норм, включенных в сборники ГЭСН (ФЕР, ТЕР), аналогичных технологическим процессам в новом строительстве, в том числе по возведению новых конструктивных элементов ОЗП=1,15; ЭМ=1,25 к расх.; ЗПМ=1,25; ТЗ=1,15; ТЗМ=1,25 | [17 empty] | При применении сметных норм, включенных в сборники ГЭСН (ФЕР, ТЕР), аналогичных технологическим процессам в новом строительстве, в том числе по возведению новых конструктивных элементов ОЗП=1,15; ЭМ=1,25 к расх.; ЗПМ=1,25; ТЗ=1,15; ТЗМ=1,25
| Приказ от 04.08.2020 № 421/пр прил.10 табл.3 п.3 | Производство ремонтно-строительных работ осуществляется на территории действующего предприятия с наличием в зоне производства работ одного или нескольких из перечисленных ниже факторов: - разветвленной сети транспортных и инженерных коммуникаций; - стесненных условий для складирования материалов; - действующего технологического оборудования ОЗП=1,15; ЭМ=1,15 к расх.; ЗПМ=1,15; ТЗ=1,15; ТЗМ=1,15 | [17 empty] | Производство ремонтно-строительных работ осуществляется на территории действующего предприятия с наличием в зоне производства работ одного или нескольких из перечисленных ниже факторов: - разветвленной сети транспортных и инженерных коммуникаций; - стесненных условий для складирования материалов; - действующего технологического оборудования ОЗП=1,15; ЭМ=1,15 к расх.; ЗПМ=1,15; ТЗ=1,15; ТЗМ=1,15
| 1 | ОТ |  |  | 8: 129.85; 9: 1.3225; 10: 1854.65 | [7 empty] | ОТ
| 2 | ЭМ |  |  | 8: 89.5; 9: 1.4375; 10: 1389.49 | [7 empty] | ЭМ
| 3 | в т.ч. ОТм |  |  | 8: 0.57; 9: 1.4375; 10: 8.85 | [7 empty] | в т.ч. ОТм
| 4 | М |  |  | 8: 7421.42; 10: 108.22 | [7 empty] | М
|  | ЗТ |  |  | 4: чел.-ч; 5: 9.92; 6: 1.3225; 7: 141.6874 | [8 empty] | ЗТ
|  | ЗТм |  |  | 4: чел.-ч; 5: 0.03; 6: 1.4375; 7: 0.46575 | [8 empty] | ЗТм
|  | Итого по расценке |  |  | 8: 229.37; 10: 3352.36 | [9 empty] | Итого по расценке
|  | ФОТ |  |  | 10: 1863.5 | [8 empty] | ФОТ
| Приказ № 812/пр от 21.12.2020 Прил. п.16, Приказ № 812/пр от 21.12.2020 п.25 | НР Сантехнические работы - внутренние (трубопроводы, водопровод, канализация, отопление, газоснабжение, вентиляция и кондиционирование воздуха) |  |  | 4: %; 5: 121; 6: 0.9; 7: 108.9; 10: 2029.35 | [8 empty] | НР Сантехнические работы - внутренние (трубопроводы, водопровод, канализация, отопление, газоснабжение, вентиляция и кондиционирование воздуха)
| Приказ № 774/пр от 11.12.2020 Прил. п.16, Приказ № 774/пр от 11.12.2020 п.16 | СП Сантехнические работы - внутренние (трубопроводы, водопровод, канализация, отопление, газоснабжение, вентиляция и кондиционирование воздуха) |  |  | 4: %; 5: 72; 6: 0.85; 7: 61.2; 10: 1140.46 | [8 empty] | СП Сантехнические работы - внутренние (трубопроводы, водопровод, канализация, отопление, газоснабжение, вентиляция и кондиционирование воздуха)
|  | Всего по позиции |  |  | 10: 6522.17 | [10 empty] | Всего по позиции
материалы | [24 empty] | материалы
127 | Счет на оплату № bЗАО0806877 от 26 августа 2022 | Анкер-клин 6х65 пакет (4шт.) BROZEX ЯУ52 |  |  | шт |  |  | 108 | 48 |  | 488.6 | 10.61 | 5184 |  |  |  |  | Анкер-клин 6х65 пакет (4шт.) BROZEX ЯУ52
|  | (Материалы) | [23 empty] | (Материалы)
|  | Всего по позиции |  |  | 10: 488.6; 12: 5184 | [10 empty] | Всего по позиции
128 | Счет на оплату № bЗАО0806877 от 26 августа 2022 | Кран шаровой латунь 11б27п1 Ду15 Ру40 ВР/ВР рычаг (18) LD Pride LD 47.301.15 |  |  | шт |  |  | 270 | 232 |  | 5903.86 | 10.61 | 62640 |  |  |  |  | Кран шаровой латунь 11б27п1 Ду15 Ру40 ВР/ВР рычаг (18) LD Pride LD 47.301.15
|  | (Материалы) | [23 empty] | (Материалы)
|  | Всего по позиции |  |  | 10: 5903.86; 12: 62640 | [10 empty] | Всего по позиции
129 | Счет на оплату № bЗАО0806877 от 26 августа 2022 | Кран шаровой латунь 11б27п1 Ду32 Ру25 ВР/ВР рычаг (4) LD Pride LD 47.301.32 |  |  | шт |  |  | 108 | 1068 |  | 10871.25 | 10.61 | 115344 |  |  |  |  | Кран шаровой латунь 11б27п1 Ду32 Ру25 ВР/ВР рычаг (4) LD Pride LD 47.301.32
|  | (Материалы) | [23 empty] | (Материалы)
|  | Всего по позиции |  |  | 10: 10871.25; 12: 115344 | [10 empty] | Всего по позиции
130 | Счет на оплату № bЗАО0806877 от 26 августа 2022 | Муфта PP-R комбинированн Дн40х1 1/4" НР под ключ (28/4) ПК Контур 011215040400 |  |  | шт |  |  | 216 | 414 |  | 8428.28 | 10.61 | 89424 |  |  |  |  | Муфта PP-R комбинированн Дн40х1 1/4" НР под ключ (28/4) ПК Контур 011215040400
|  | (Материалы) | [23 empty] | (Материалы)
|  | Всего по позиции |  |  | 10: 8428.28; 12: 89424 | [10 empty] | Всего по позиции
131 | Счет на оплату № bЗАО0806877 от 26 августа 2022 | Муфта PP-R Дн40 (105/15) ПК Контур 011201040000 |  |  | шт |  |  | 18 | 26 |  | 44.11 | 10.61 | 468 |  |  |  |  | Муфта PP-R Дн40 (105/15) ПК Контур 011201040000
|  | (Материалы) | [23 empty] | (Материалы)
|  | Всего по позиции |  |  | 10: 44.11; 12: 468 | [10 empty] | Всего по позиции
132 | Счет на оплату № bЗАО0806877 от 26 августа 2022 | Муфта PP-R Дн50 (70/10) ПК Контур 011201050000 |  |  | шт |  |  | 79 | 42 |  | 312.72 | 10.61 | 3318 |  |  |  |  | Муфта PP-R Дн50 (70/10) ПК Контур 011201050000
|  | (Материалы) | [23 empty] | (Материалы)
|  | Всего по позиции |  |  | 10: 312.72; 12: 3318 | [10 empty] | Всего по позиции
133 | Счет на оплату № bЗАО0806877 от 26 августа 2022 | Ниппель латунь прям Ду1 1/4" НР/НР (60/10) Valtec |  |  | шт |  |  | 108 | 360 |  | 3664.47 | 10.61 | 38880 |  |  |  |  | Ниппель латунь прям Ду1 1/4" НР/НР (60/10) Valtec
|  | (Материалы) | [23 empty] | (Материалы)
|  | Всего по позиции |  |  | 10: 3664.47; 12: 38880 | [10 empty] | Всего по позиции
134 | Счет на оплату № bЗАО0806877 от 26 августа 2022 | Тройник PP-R Дн40 (45/9) ПК Контур 011501040000 |  |  | шт |  |  | 108 | 51 |  | 519.13 | 10.61 | 5508 |  |  |  |  | Тройник PP-R Дн40 (45/9) ПК Контур 011501040000
|  | (Материалы) | [23 empty] | (Материалы)
|  | Всего по позиции |  |  | 10: 519.13; 12: 5508 | [10 empty] | Всего по позиции
135 | Счет на оплату № bЗАО0806877 от 26 августа 2022 | Тройник PP-R комбинированн Дн25х1/2" НР (120/10) ПК Контур 011511025100 |  |  | шт |  |  | 270 | 81 |  | 2061.26 | 10.61 | 21870 |  |  |  |  | Тройник PP-R комбинированн Дн25х1/2" НР (120/10) ПК Контур 011511025100
|  | (Материалы) | [23 empty] | (Материалы)
|  | Всего по позиции |  |  | 10: 2061.26; 12: 21870 | [10 empty] | Всего по позиции
136 | Счет на оплату № bЗАО0806877 от 26 августа 2022 | Тройник PP-R переходн Дн40х25х40 (72/12) ПК Контур 011503040400 |  |  | шт |  |  | 270 | 43 |  | 1094.25 | 10.61 | 11610 |  |  |  |  | Тройник PP-R переходн Дн40х25х40 (72/12) ПК Контур 011503040400
|  | (Материалы) | [23 empty] | (Материалы)
|  | Всего по позиции |  |  | 10: 1094.25; 12: 11610 | [10 empty] | Всего по позиции
137 | Счет на оплату № bЗАО0806877 от 26 августа 2022 | Тройник PP-R переходн Дн50х40х50 (36/6) ПК Контур 011503050800 |  |  | шт |  |  | 108 | 93 |  | 946.65 | 10.61 | 10044 |  |  |  |  | Тройник PP-R переходн Дн50х40х50 (36/6) ПК Контур 011503050800
|  | (Материалы) | [23 empty] | (Материалы)
|  | Всего по позиции |  |  | 10: 946.65; 12: 10044 | [10 empty] | Всего по позиции
138 | Счет на оплату № bЗАО0806877 от 26 августа 2022 | Труба PP-R Дн25х4,2 Ру20 80C L=4м (100/4) ПК Контур 010200025000 |  |  | м |  |  | 28 | 85 |  | 224.32 | 10.61 | 2380 |  |  |  |  | Труба PP-R Дн25х4,2 Ру20 80C L=4м (100/4) ПК Контур 010200025000
|  | (Материалы) | [23 empty] | (Материалы)
|  | Всего по позиции |  |  | 10: 224.32; 12: 2380 | [10 empty] | Всего по позиции
139 | Счет на оплату № bЗАО0806877 от 26 августа 2022 | Труба PP-R Дн40х6,7 Ру20 80C L=4м (40/4) ПК Контур 010200040000 |  |  | м |  |  | 56 | 219 |  | 1155.89 | 10.61 | 12264 |  |  |  |  | Труба PP-R Дн40х6,7 Ру20 80C L=4м (40/4) ПК Контур 010200040000
|  | (Материалы) | [23 empty] | (Материалы)
|  | Всего по позиции |  |  | 10: 1155.89; 12: 12264 | [10 empty] | Всего по позиции
140 | Счет на оплату № bЗАО0806877 от 26 августа 2022 | Труба PP-R Дн50х8,3 Ру20 80C L=4м (24/4) ПК Контур 010200050000 |  |  | м |  |  | 236 | 357 |  | 7940.81 | 10.61 | 84252 |  |  |  |  | Труба PP-R Дн50х8,3 Ру20 80C L=4м (24/4) ПК Контур 010200050000
|  | (Материалы) | [23 empty] | (Материалы)
|  | Всего по позиции |  |  | 10: 7940.81; 12: 84252 | [10 empty] | Всего по позиции
141 | Счет на оплату № bЗАО0806877 от 26 августа 2022 | Угольник PP-R Дн40 (216/12) ПК Контур 011401040000 |  |  | шт |  |  | 108 | 43 |  | 437.7 | 10.61 | 4644 |  |  |  |  | Угольник PP-R Дн40 (216/12) ПК Контур 011401040000
|  | (Материалы) | [23 empty] | (Материалы)
|  | Всего по позиции |  |  | 10: 437.7; 12: 4644 | [10 empty] | Всего по позиции
142 | Счет на оплату № bЗАО0806877 от 26 августа 2022 | Угольник PP-R Дн50х90° (128/8) ПК Контур 011401050000 |  |  | шт |  |  | 10 | 70 |  | 65.98 | 10.61 | 700 |  |  |  |  | Угольник PP-R Дн50х90° (128/8) ПК Контур 011401050000
|  | (Материалы) | [23 empty] | (Материалы)
|  | Всего по позиции |  |  | 10: 65.98; 12: 700 | [10 empty] | Всего по позиции
143 | Счет на оплату № bЗАО0806877 от 26 августа 2022 | Трубка Super 54/9 L=2м 95C Energoflex EFXT054092SU |  |  | шт |  |  | 118 | 167 |  | 1857.3 | 10.61 | 19706 |  |  |  |  | Трубка Super 54/9 L=2м 95C Energoflex EFXT054092SU
|  | (Материалы) | [23 empty] | (Материалы)
|  | Всего по позиции |  |  | 10: 1857.3; 12: 19706 | [10 empty] | Всего по позиции
144 | Счет на оплату № bЗАО0806877 от 26 августа 2022 | Уголок 40х40х4 сталь НЛМК ГОСТ 8509-93 |  |  | м |  |  | 60 | 306 |  | 1730.44 | 10.61 | 18360 |  |  |  |  | Уголок 40х40х4 сталь НЛМК ГОСТ 8509-93
|  | (Материалы) | [23 empty] | (Материалы)
|  | Всего по позиции |  |  | 10: 1730.44; 12: 18360 | [10 empty] | Всего по позиции
145 | Счет на оплату № bЗАО0806877 от 26 августа 2022 | Фильтр сетчатый латунь Ф-32Р Ду32 Ру16 ВР/ВР 120C Цветлит ZW40014 |  |  | шт |  |  | 108 | 789 |  | 8031.29 | 10.61 | 85212 |  |  |  |  | Фильтр сетчатый латунь Ф-32Р Ду32 Ру16 ВР/ВР 120C Цветлит ZW40014
|  | (Материалы) | [23 empty] | (Материалы)
|  | Всего по позиции |  |  | 10: 8031.29; 12: 85212 | [10 empty] | Всего по позиции
146 | Счет на оплату № bЗАО0806877 от 26 августа 2022 | Хомут с р/прокладкой Ду38-43 (1 1/4") М8 б/комплекта |  |  | шт |  |  | 27 | 31 |  | 78.89 | 10.61 | 837 |  |  |  |  | Хомут с р/прокладкой Ду38-43 (1 1/4") М8 б/комплекта
|  | (Материалы) | [23 empty] | (Материалы)
|  | Всего по позиции |  |  | 10: 78.89; 12: 837 | [10 empty] | Всего по позиции
147 | Счет на оплату № bЗАО0806877 от 26 августа 2022 | Хомут с р/прокладкой Ду47-51 (1 1/2") М8 б/комплекта (130) |  |  | шт |  |  | 118 | 33 |  | 367.01 | 10.61 | 3894 |  |  |  |  | Хомут с р/прокладкой Ду47-51 (1 1/2") М8 б/комплекта (130)
|  | (Материалы) | [23 empty] | (Материалы)
|  | Всего по позиции |  |  | 10: 367.01; 12: 3894 | [10 empty] | Всего по позиции
148 | Счет на оплату № bЗАО0806877 от 26 августа 2022 | Шпилька сталь оц М8х2000 (кл.пр. 4,8-5,6) |  |  | шт |  |  | 20 | 110 |  | 207.35 | 10.61 | 2200 |  |  |  |  | Шпилька сталь оц М8х2000 (кл.пр. 4,8-5,6)
|  | (Материалы) | [23 empty] | (Материалы)
|  | Всего по позиции |  |  | 10: 207.35; 12: 2200 | [10 empty] | Всего по позиции
|  | Итого по разделу 3 Магистрали ХВС 1, 2 зоны 1, 2, 3 подъездов. |  |  | 10: 106521.02 | [13 empty] | Итого по разделу 3 Магистрали ХВС 1, 2 зоны 1, 2, 3 подъездов.
|  | Итоги по смете: | [25 empty] | Итоги по смете:
|  | Итого прямые затраты (справочно) |  |  | 10: 176413.28 | [15 empty] | Итого прямые затраты (справочно)
|  | в том числе: | [26 empty] | в том числе:
|  | Оплата труда рабочих |  |  | 10: 22353.52 | [15 empty] | Оплата труда рабочих
|  | Эксплуатация машин |  |  | 10: 15975.11 | [15 empty] | Эксплуатация машин
|  | в том числе оплата труда машинистов (Отм) |  |  | 10: 2036.74 | [15 empty] | в том числе оплата труда машинистов (Отм)
|  | Материалы |  |  | 10: 138084.65 | [15 empty] | Материалы
| 2 кв 2022 (СМР), Протокол комиссии по ценообразованию в строительстве на территории Свердловской области от 30.06.2022 №2 | Строительные работы |  |  | 10: 216976.28; 11: 10.61; 12: 2302118 | [15 empty] | Строительные работы
|  | в том числе: | [26 empty] | в том числе:
|  | оплата труда |  |  | 10: 22353.52 | [15 empty] | оплата труда
|  | эксплуатация машин и механизмов |  |  | 10: 15975.11 | [15 empty] | эксплуатация машин и механизмов
|  | в том числе оплата труда машинистов (ОТм) |  |  | 10: 2036.74 | [15 empty] | в том числе оплата труда машинистов (ОТм)
|  | материалы |  |  | 10: 138084.65 | [15 empty] | материалы
|  | накладные расходы |  |  | 10: 25984.96 | [15 empty] | накладные расходы
|  | сметная прибыль |  |  | 10: 14578.04 | [15 empty] | сметная прибыль
|  | Итого ФОТ (справочно) |  |  | 10: 24390.26 | [15 empty] | Итого ФОТ (справочно)
|  | Итого накладные расходы (справочно) |  |  | 10: 25984.96 | [15 empty] | Итого накладные расходы (справочно)
|  | Итого сметная прибыль (справочно) |  |  | 10: 14578.04 | [15 empty] | Итого сметная прибыль (справочно)
|  | Возмещение НДС при УСН БЦ: (138084,65+(15975,11-2036,74)+25984,96*0,1712+14578,04*0,15)*0,2*ЕСЛИ(0;10,61;1) ТЦ: (138084,65+(15975,11-2036,74)+25984,96*0,1712+14578,04*0,15)*0,2*ЕСЛИ(1;10,61;1) |  |  | 10: 31731.67; 12: 336673.02 | [16 empty] | Возмещение НДС при УСН БЦ: (138084,65+(15975,11-2036,74)+25984,96*0,1712+14578,04*0,15)*0,2*ЕСЛИ(0;10,61;1) ТЦ: (138084,65+(15975,11-2036,74)+25984,96*0,1712+14578,04*0,15)*0,2*ЕСЛИ(1;10,61;1)
|  | ВСЕГО по смете |  |  | 10: 248707.95; 12: 2638791.02 | [17 empty] | ВСЕГО по смете
Составил:
[должность, подпись (инициалы, фамилия)]
Проверил:
[должность, подпись (инициалы, фамилия)]