## Муранова,12. Кап.ремонт системы
Приложение № 2
Утверждено приказом № 421 от 4 августа 2020 г. Минстроя РФ в редакции приказа № 557 от 7 июля 2022 г.
СОГЛАСОВАНО: | [9 empty] | УТВЕРЖДАЮ:
"____" ________________ 2022 года | [12 empty] | "____" ________________ 2022 года
Наименование программного продукта | [5 empty] | ГРАНД-Смета, версия 2022.2
Наименование редакции сметных нормативов | [5 empty] | Территориальные сметные нормативы, предусмотренные для применения на территории Свердловской области: - на материалы, изделия и конструкции, применяемые в строительстве (ТССЦ 81-01-2001); - на эксплуатацию строительных машин и автотранспортных средств (ТСЭМ 81-01-2001); - на строительные и специальные строительные работы (ТЕР 81-02-2001); - на монтаж оборудования (ТЕРм 81-03-2001); - на ремонтно-строительные работы (ТЕРр 81-04-2001); - на пусконаладочные работы (ТЕРп 81-05-2001); - на капитальный ремонт оборудования (ТЕРмр 81-06-2001); - на перевозки грузов для строительства (ТССЦпг 81-01-2001). | [7 empty] | Территориальные сметные нормативы, предусмотренные для применения на территории Свердловской области: - на материалы, изделия и конструкции, применяемые в строительстве (ТССЦ 81-01-2001); - на эксплуатацию строительных машин и автотранспортных средств (ТСЭМ 81-01-2001); - на строительные и специальные строительные работы (ТЕР 81-02-2001); - на монтаж оборудования (ТЕРм 81-03-2001); - на ремонтно-строительные работы (ТЕРр 81-04-2001); - на пусконаладочные работы (ТЕРп 81-05-2001); - на капитальный ремонт оборудования (ТЕРмр 81-06-2001); - на перевозки грузов для строительства (ТССЦпг 81-01-2001).
Реквизиты приказа Минстроя России об утверждении дополнений и изменений к сметным нормативам
Реквизиты письма Минстроя России об индексах изменения сметной стоимости строительства, включаемые в федеральный реестр сметных нормативов и размещаемые в федеральной государственной информационной системе ценообразования в строительстве, подготовленного в соответствии пунктом 85 Методики расчета индексов изменения сметной стоимости строительства, утвержденной приказом Министерства строительства и жилищно-коммунального хозяйства Российской Федерации от 5 июня 2019 г. № 326/пр¹
Реквизиты нормативного правового акта об утверждении оплаты труда, утверждаемый в соответствии с пунктом 22(1) Правилами мониторинга цен, утвержденными постановлением Правительства Российской Федерации от 23 декабря 2016 г. № 1452
Наименование субъекта Российской Федерации
Наименование зоны субъекта Российской Федерации
г. Екатеринбург, ул. Анатолия Муранова, 12 | [14 empty] | г. Екатеринбург, ул. Анатолия Муранова, 12
(наименование стройки)
г. Екатеринбург, ул. Анатолия Муранова, 12 | [15 empty] | г. Екатеринбург, ул. Анатолия Муранова, 12
(наименование объекта капитального строительства)
ЛОКАЛЬНЫЙ СМЕТНЫЙ РАСЧЕТ (СМЕТА) № Мур12-01
Капитальный ремонт системы холодного водоснабжения | [16 empty] | Капитальный ремонт системы холодного водоснабжения
(наименование конструктивного решения)
Составлен | базисно-индексным | методом
Основание | Дефектная ведомость
(проектная и (или) иная техническая документация)
Составлен(а) в текущем (базисном) уровне цен |  |  | 22.09.2022
Сметная стоимость |  | 1064.98 | (100,38) | тыс.руб.
в том числе:
| строительных работ | 463.53 | (43,69) | тыс.руб. |  | Средства на оплату труда рабочих | [5 empty] | (4,26) | тыс.руб.
| монтажных работ | 444.36 | (41,88) | тыс.руб. |  | Нормативные затраты труда рабочих |  |  |  |  | 324.91 |  | чел.час.
| оборудования | 0 | (0) | тыс.руб. |  | Нормативные затраты труда машинистов |  |  |  |  | 12.15 |  | чел.час.
| прочих затрат | 0 | (0) | тыс.руб.
№ п/п | Обоснование | Наименование работ и затрат |  |  | Единица измерения | Количество |  |  | Сметная стоимость в базисном уровне цен (в текущем уровне цен (гр. 8) для ресурсов, отсутствующих в ФРСН), руб. |  |  | Индексы | Сметная стоимость в текущем уровне цен, руб.
[6 empty] | на единицу | коэффициенты | всего с учетом коэффициентов | на единицу | коэффициенты | всего
1 | 2 | 3 |  |  | 4 | 5 | 6 | 7 | 8 | 9 | 10 | 11 | 12
Раздел 1. Ниже отметки 0,000. Обвязка вводного узла ХВС (в границах помещения). | [17 empty] | Раздел 1. Ниже отметки 0,000. Обвязка вводного узла ХВС (в границах помещения).
1 | ТЕРр65-1-1 | Разборка трубопроводов из водогазопроводных труб диаметром: до 32 мм |  |  | 4: 100 м трубопровода; 7: 0.005 | [5 empty] | Разборка трубопроводов из водогазопроводных труб диаметром: до 32 мм
|  | Объем=0,5 / 100 | [17 empty] | Объем=0,5 / 100
| Приказ от 07.07.2022 № 557/пр прил.8 табл.3 п.3 | Производство ремонтно-строительных работ осуществляется на территории действующего предприятия с наличием в зоне производства работ одного или нескольких из перечисленных ниже факторов: - разветвленной сети транспортных и инженерных коммуникаций; - стесненных условий для складирования материалов; - действующего технологического оборудования ОЗП=1,15; ЭМ=1,15 к расх.; ЗПМ=1,15; ТЗ=1,15; ТЗМ=1,15 | [18 empty] | Производство ремонтно-строительных работ осуществляется на территории действующего предприятия с наличием в зоне производства работ одного или нескольких из перечисленных ниже факторов: - разветвленной сети транспортных и инженерных коммуникаций; - стесненных условий для складирования материалов; - действующего технологического оборудования ОЗП=1,15; ЭМ=1,15 к расх.; ЗПМ=1,15; ТЗ=1,15; ТЗМ=1,15
| 1 | ОТ |  |  | 8: 405.87; 9: 1.15; 10: 2.33 | [8 empty] | ОТ
| 2 | ЭМ |  |  | 8: 8.12; 9: 1.15; 10: 0.05 | [8 empty] | ЭМ
| 3 | в т.ч. ОТм |  |  | 8: 1.9; 9: 1.15; 10: 0.01 | [8 empty] | в т.ч. ОТм
| 4 | М |  |  | 8: 69.13; 10: 0.35 | [8 empty] | М
|  | ЗТ |  |  | 4: чел.-ч; 5: 34.66; 6: 1.15; 7: 0.19929 | [9 empty] | ЗТ
|  | ЗТм |  |  | 4: чел.-ч; 5: 0.1; 6: 1.15; 7: 0.000575 | [9 empty] | ЗТм
|  | Итого по расценке |  |  | 8: 483.12; 10: 2.73 | [10 empty] | Итого по расценке
|  | ФОТ |  |  | 10: 2.34 | [9 empty] | ФОТ
| Приказ № 812/пр от 21.12.2020 Прил. п.99.1 | НР Внутренние санитарно-технические работы: демонтаж и разборка (ремонтно-строительные) |  |  | 4: %; 5: 87; 7: 87; 10: 2.04 | [9 empty] | НР Внутренние санитарно-технические работы: демонтаж и разборка (ремонтно-строительные)
| Приказ № 774/пр от 11.12.2020 Прил. п.99.1 | СП Внутренние санитарно-технические работы: демонтаж и разборка (ремонтно-строительные) |  |  | 4: %; 5: 44; 7: 44; 10: 1.03 | [9 empty] | СП Внутренние санитарно-технические работы: демонтаж и разборка (ремонтно-строительные)
|  | Всего по позиции |  |  | 10: 5.8 | [11 empty] | Всего по позиции
2 | ТЕРр65-1-2 | Разборка трубопроводов из водогазопроводных труб диаметром: до 63 мм |  |  | 4: 100 м трубопровода; 7: 0.095 | [5 empty] | Разборка трубопроводов из водогазопроводных труб диаметром: до 63 мм
|  | Объем=9,5 / 100 | [17 empty] | Объем=9,5 / 100
| Приказ от 07.07.2022 № 557/пр прил.8 табл.3 п.3 | Производство ремонтно-строительных работ осуществляется на территории действующего предприятия с наличием в зоне производства работ одного или нескольких из перечисленных ниже факторов: - разветвленной сети транспортных и инженерных коммуникаций; - стесненных условий для складирования материалов; - действующего технологического оборудования ОЗП=1,15; ЭМ=1,15 к расх.; ЗПМ=1,15; ТЗ=1,15; ТЗМ=1,15 | [18 empty] | Производство ремонтно-строительных работ осуществляется на территории действующего предприятия с наличием в зоне производства работ одного или нескольких из перечисленных ниже факторов: - разветвленной сети транспортных и инженерных коммуникаций; - стесненных условий для складирования материалов; - действующего технологического оборудования ОЗП=1,15; ЭМ=1,15 к расх.; ЗПМ=1,15; ТЗ=1,15; ТЗМ=1,15
| 1 | ОТ |  |  | 8: 698.15; 9: 1.15; 10: 76.27 | [8 empty] | ОТ
| 2 | ЭМ |  |  | 8: 13.92; 9: 1.15; 10: 1.52 | [8 empty] | ЭМ
| 3 | в т.ч. ОТм |  |  | 8: 3.24; 9: 1.15; 10: 0.35 | [8 empty] | в т.ч. ОТм
| 4 | М |  |  | 8: 119.14; 10: 11.32 | [8 empty] | М
|  | ЗТ |  |  | 4: чел.-ч; 5: 59.62; 6: 1.15; 7: 6.5135 | [9 empty] | ЗТ
|  | ЗТм |  |  | 4: чел.-ч; 5: 0.17; 6: 1.15; 7: 0.018572 | [9 empty] | ЗТм
|  | Итого по расценке |  |  | 8: 831.21; 10: 89.11 | [10 empty] | Итого по расценке
|  | ФОТ |  |  | 10: 76.62 | [9 empty] | ФОТ
| Приказ № 812/пр от 21.12.2020 Прил. п.99.1 | НР Внутренние санитарно-технические работы: демонтаж и разборка (ремонтно-строительные) |  |  | 4: %; 5: 87; 7: 87; 10: 66.66 | [9 empty] | НР Внутренние санитарно-технические работы: демонтаж и разборка (ремонтно-строительные)
| Приказ № 774/пр от 11.12.2020 Прил. п.99.1 | СП Внутренние санитарно-технические работы: демонтаж и разборка (ремонтно-строительные) |  |  | 4: %; 5: 44; 7: 44; 10: 33.71 | [9 empty] | СП Внутренние санитарно-технические работы: демонтаж и разборка (ремонтно-строительные)
|  | Всего по позиции |  |  | 10: 189.48 | [11 empty] | Всего по позиции
3 | ТЕРр65-1-3 | Разборка трубопроводов из водогазопроводных труб диаметром: до 100 мм |  |  | 4: 100 м трубопровода; 7: 0.08 | [5 empty] | Разборка трубопроводов из водогазопроводных труб диаметром: до 100 мм
|  | Объем=8 / 100 | [17 empty] | Объем=8 / 100
| Приказ от 07.07.2022 № 557/пр прил.8 табл.3 п.3 | Производство ремонтно-строительных работ осуществляется на территории действующего предприятия с наличием в зоне производства работ одного или нескольких из перечисленных ниже факторов: - разветвленной сети транспортных и инженерных коммуникаций; - стесненных условий для складирования материалов; - действующего технологического оборудования ОЗП=1,15; ЭМ=1,15 к расх.; ЗПМ=1,15; ТЗ=1,15; ТЗМ=1,15 | [18 empty] | Производство ремонтно-строительных работ осуществляется на территории действующего предприятия с наличием в зоне производства работ одного или нескольких из перечисленных ниже факторов: - разветвленной сети транспортных и инженерных коммуникаций; - стесненных условий для складирования материалов; - действующего технологического оборудования ОЗП=1,15; ЭМ=1,15 к расх.; ЗПМ=1,15; ТЗ=1,15; ТЗМ=1,15
| 1 | ОТ |  |  | 8: 894.41; 9: 1.15; 10: 82.29 | [8 empty] | ОТ
| 2 | ЭМ |  |  | 8: 18.54; 9: 1.15; 10: 1.71 | [8 empty] | ЭМ
| 3 | в т.ч. ОТм |  |  | 8: 4.95; 9: 1.15; 10: 0.46 | [8 empty] | в т.ч. ОТм
| 4 | М |  |  | 8: 136.46; 10: 10.92 | [8 empty] | М
|  | ЗТ |  |  | 4: чел.-ч; 5: 76.38; 6: 1.15; 7: 7.027 | [9 empty] | ЗТ
|  | ЗТм |  |  | 4: чел.-ч; 5: 0.26; 6: 1.15; 7: 0.02392 | [9 empty] | ЗТм
|  | Итого по расценке |  |  | 8: 1049.41; 10: 94.92 | [10 empty] | Итого по расценке
|  | ФОТ |  |  | 10: 82.75 | [9 empty] | ФОТ
| Приказ № 812/пр от 21.12.2020 Прил. п.99.1 | НР Внутренние санитарно-технические работы: демонтаж и разборка (ремонтно-строительные) |  |  | 4: %; 5: 87; 7: 87; 10: 71.99 | [9 empty] | НР Внутренние санитарно-технические работы: демонтаж и разборка (ремонтно-строительные)
| Приказ № 774/пр от 11.12.2020 Прил. п.99.1 | СП Внутренние санитарно-технические работы: демонтаж и разборка (ремонтно-строительные) |  |  | 4: %; 5: 44; 7: 44; 10: 36.41 | [9 empty] | СП Внутренние санитарно-технические работы: демонтаж и разборка (ремонтно-строительные)
|  | Всего по позиции |  |  | 10: 203.32 | [11 empty] | Всего по позиции
4 | ТЕР16-04-002-02 | Прокладка трубопроводов водоснабжения из напорных полиэтиленовых труб низкого давления среднего типа наружным диаметром: 25 мм |  |  | 4: 100 м трубопровода; 7: 0.005 | [5 empty] | Прокладка трубопроводов водоснабжения из напорных полиэтиленовых труб низкого давления среднего типа наружным диаметром: 25 мм
|  | Объем=0,5 / 100 | [17 empty] | Объем=0,5 / 100
| Приказ от 04.08.2020 № 421/пр п.58б | При применении сметных норм, включенных в сборники ГЭСН (ФЕР, ТЕР), аналогичных технологическим процессам в новом строительстве, в том числе по возведению новых конструктивных элементов ОЗП=1,15; ЭМ=1,25; ЗПМ=1,25; ТЗ=1,15; ТЗМ=1,25 | [18 empty] | При применении сметных норм, включенных в сборники ГЭСН (ФЕР, ТЕР), аналогичных технологическим процессам в новом строительстве, в том числе по возведению новых конструктивных элементов ОЗП=1,15; ЭМ=1,25; ЗПМ=1,25; ТЗ=1,15; ТЗМ=1,25
| Приказ от 07.07.2022 № 557/пр прил.8 табл.3 п.3 | Производство ремонтно-строительных работ осуществляется на территории действующего предприятия с наличием в зоне производства работ одного или нескольких из перечисленных ниже факторов: - разветвленной сети транспортных и инженерных коммуникаций; - стесненных условий для складирования материалов; - действующего технологического оборудования ОЗП=1,15; ЭМ=1,15 к расх.; ЗПМ=1,15; ТЗ=1,15; ТЗМ=1,15 | [18 empty] | Производство ремонтно-строительных работ осуществляется на территории действующего предприятия с наличием в зоне производства работ одного или нескольких из перечисленных ниже факторов: - разветвленной сети транспортных и инженерных коммуникаций; - стесненных условий для складирования материалов; - действующего технологического оборудования ОЗП=1,15; ЭМ=1,15 к расх.; ЗПМ=1,15; ТЗ=1,15; ТЗМ=1,15
| 1 | ОТ |  |  | 8: 2090.47; 9: 1.3225; 10: 13.82 | [8 empty] | ОТ
| 2 | ЭМ |  |  | 8: 917.68; 9: 1.4375; 10: 6.6 | [8 empty] | ЭМ
| 3 | в т.ч. ОТм |  |  | 8: 156.05; 9: 1.4375; 10: 1.12 | [8 empty] | в т.ч. ОТм
| 4 | М |  |  | 8: 655.36; 10: 0.34 | [8 empty] | М
|  | ЗТ |  |  | 4: чел.-ч; 5: 149.64; 6: 1.3225; 7: 0.98949 | [9 empty] | ЗТ
|  | ЗТм |  |  | 4: чел.-ч; 5: 8.2; 6: 1.4375; 7: 0.058937 | [9 empty] | ЗТм
|  | Итого по расценке |  |  | 8: 3075.45; 10: 20.76 | [10 empty] | Итого по расценке
|  | ФОТ |  |  | 10: 14.94 | [9 empty] | ФОТ
| Приказ № 812/пр от 21.12.2020 Прил. п.16, Приказ № 812/пр от 21.12.2020 п.25 | НР Сантехнические работы - внутренние (трубопроводы, водопровод, канализация, отопление, газоснабжение, вентиляция и кондиционирование воздуха) |  |  | 4: %; 5: 121; 6: 0.9; 7: 108.9; 10: 16.27 | [9 empty] | НР Сантехнические работы - внутренние (трубопроводы, водопровод, канализация, отопление, газоснабжение, вентиляция и кондиционирование воздуха)
| Приказ № 774/пр от 11.12.2020 Прил. п.16, Приказ № 774/пр от 11.12.2020 п.16 | СП Сантехнические работы - внутренние (трубопроводы, водопровод, канализация, отопление, газоснабжение, вентиляция и кондиционирование воздуха) |  |  | 4: %; 5: 72; 6: 0.85; 7: 61.2; 10: 9.14 | [9 empty] | СП Сантехнические работы - внутренние (трубопроводы, водопровод, канализация, отопление, газоснабжение, вентиляция и кондиционирование воздуха)
|  | Всего по позиции |  |  | 10: 46.17 | [11 empty] | Всего по позиции
5 | ТЕР16-04-002-06 | Прокладка трубопроводов водоснабжения из напорных полиэтиленовых труб низкого давления среднего типа наружным диаметром: 63 мм |  |  | 4: 100 м трубопровода; 7: 0.095 | [5 empty] | Прокладка трубопроводов водоснабжения из напорных полиэтиленовых труб низкого давления среднего типа наружным диаметром: 63 мм
|  | Объем=9,5 / 100 | [17 empty] | Объем=9,5 / 100
| Приказ от 04.08.2020 № 421/пр п.58б | При применении сметных норм, включенных в сборники ГЭСН (ФЕР, ТЕР), аналогичных технологическим процессам в новом строительстве, в том числе по возведению новых конструктивных элементов ОЗП=1,15; ЭМ=1,25; ЗПМ=1,25; ТЗ=1,15; ТЗМ=1,25 | [18 empty] | При применении сметных норм, включенных в сборники ГЭСН (ФЕР, ТЕР), аналогичных технологическим процессам в новом строительстве, в том числе по возведению новых конструктивных элементов ОЗП=1,15; ЭМ=1,25; ЗПМ=1,25; ТЗ=1,15; ТЗМ=1,25
| Приказ от 07.07.2022 № 557/пр прил.8 табл.3 п.3 | Производство ремонтно-строительных работ осуществляется на территории действующего предприятия с наличием в зоне производства работ одного или нескольких из перечисленных ниже факторов: - разветвленной сети транспортных и инженерных коммуникаций; - стесненных условий для складирования материалов; - действующего технологического оборудования ОЗП=1,15; ЭМ=1,15 к расх.; ЗПМ=1,15; ТЗ=1,15; ТЗМ=1,15 | [18 empty] | Производство ремонтно-строительных работ осуществляется на территории действующего предприятия с наличием в зоне производства работ одного или нескольких из перечисленных ниже факторов: - разветвленной сети транспортных и инженерных коммуникаций; - стесненных условий для складирования материалов; - действующего технологического оборудования ОЗП=1,15; ЭМ=1,15 к расх.; ЗПМ=1,15; ТЗ=1,15; ТЗМ=1,15
| 1 | ОТ |  |  | 8: 1896.37; 9: 1.3225; 10: 238.26 | [8 empty] | ОТ
| 2 | ЭМ |  |  | 8: 1502.26; 9: 1.4375; 10: 205.15 | [8 empty] | ЭМ
| 3 | в т.ч. ОТм |  |  | 8: 256.14; 9: 1.4375; 10: 34.98 | [8 empty] | в т.ч. ОТм
| 4 | М |  |  | 8: 2584.13; 10: 10.47 | [8 empty] | М
|  | ЗТ |  |  | 4: чел.-ч; 5: 141.52; 6: 1.3225; 7: 17.7802 | [9 empty] | ЗТ
|  | ЗТм |  |  | 4: чел.-ч; 5: 13.46; 6: 1.4375; 7: 1.8381 | [9 empty] | ЗТм
|  | Итого по расценке |  |  | 8: 3508.88; 10: 453.88 | [10 empty] | Итого по расценке
|  | ФОТ |  |  | 10: 273.24 | [9 empty] | ФОТ
| Приказ № 812/пр от 21.12.2020 Прил. п.16, Приказ № 812/пр от 21.12.2020 п.25 | НР Сантехнические работы - внутренние (трубопроводы, водопровод, канализация, отопление, газоснабжение, вентиляция и кондиционирование воздуха) |  |  | 4: %; 5: 121; 6: 0.9; 7: 108.9; 10: 297.56 | [9 empty] | НР Сантехнические работы - внутренние (трубопроводы, водопровод, канализация, отопление, газоснабжение, вентиляция и кондиционирование воздуха)
| Приказ № 774/пр от 11.12.2020 Прил. п.16, Приказ № 774/пр от 11.12.2020 п.16 | СП Сантехнические работы - внутренние (трубопроводы, водопровод, канализация, отопление, газоснабжение, вентиляция и кондиционирование воздуха) |  |  | 4: %; 5: 72; 6: 0.85; 7: 61.2; 10: 167.22 | [9 empty] | СП Сантехнические работы - внутренние (трубопроводы, водопровод, канализация, отопление, газоснабжение, вентиляция и кондиционирование воздуха)
|  | Всего по позиции |  |  | 10: 918.66 | [11 empty] | Всего по позиции
6 | ТЕР16-04-002-09 | Прокладка трубопроводов водоснабжения из напорных полиэтиленовых труб низкого давления среднего типа наружным диаметром: 110 мм |  |  | 4: 100 м трубопровода; 7: 0.08 | [5 empty] | Прокладка трубопроводов водоснабжения из напорных полиэтиленовых труб низкого давления среднего типа наружным диаметром: 110 мм
|  | Объем=8 / 100 | [17 empty] | Объем=8 / 100
| Приказ от 04.08.2020 № 421/пр п.58б | При применении сметных норм, включенных в сборники ГЭСН (ФЕР, ТЕР), аналогичных технологическим процессам в новом строительстве, в том числе по возведению новых конструктивных элементов ОЗП=1,15; ЭМ=1,25; ЗПМ=1,25; ТЗ=1,15; ТЗМ=1,25 | [18 empty] | При применении сметных норм, включенных в сборники ГЭСН (ФЕР, ТЕР), аналогичных технологическим процессам в новом строительстве, в том числе по возведению новых конструктивных элементов ОЗП=1,15; ЭМ=1,25; ЗПМ=1,25; ТЗ=1,15; ТЗМ=1,25
| Приказ от 07.07.2022 № 557/пр прил.8 табл.3 п.3 | Производство ремонтно-строительных работ осуществляется на территории действующего предприятия с наличием в зоне производства работ одного или нескольких из перечисленных ниже факторов: - разветвленной сети транспортных и инженерных коммуникаций; - стесненных условий для складирования материалов; - действующего технологического оборудования ОЗП=1,15; ЭМ=1,15 к расх.; ЗПМ=1,15; ТЗ=1,15; ТЗМ=1,15 | [18 empty] | Производство ремонтно-строительных работ осуществляется на территории действующего предприятия с наличием в зоне производства работ одного или нескольких из перечисленных ниже факторов: - разветвленной сети транспортных и инженерных коммуникаций; - стесненных условий для складирования материалов; - действующего технологического оборудования ОЗП=1,15; ЭМ=1,15 к расх.; ЗПМ=1,15; ТЗ=1,15; ТЗМ=1,15
| 1 | ОТ |  |  | 8: 1725.38; 9: 1.3225; 10: 182.55 | [8 empty] | ОТ
| 2 | ЭМ |  |  | 8: 1636.42; 9: 1.4375; 10: 188.19 | [8 empty] | ЭМ
| 3 | в т.ч. ОТм |  |  | 8: 275.17; 9: 1.4375; 10: 31.64 | [8 empty] | в т.ч. ОТм
| 4 | М |  |  | 8: 6836.61; 10: 7.81 | [8 empty] | М
|  | ЗТ |  |  | 4: чел.-ч; 5: 128.76; 6: 1.3225; 7: 13.6228 | [9 empty] | ЗТ
|  | ЗТм |  |  | 4: чел.-ч; 5: 14.46; 6: 1.4375; 7: 1.6629 | [9 empty] | ЗТм
|  | Итого по расценке |  |  | 8: 3459.47; 10: 378.55 | [10 empty] | Итого по расценке
|  | ФОТ |  |  | 10: 214.19 | [9 empty] | ФОТ
| Приказ № 812/пр от 21.12.2020 Прил. п.16, Приказ № 812/пр от 21.12.2020 п.25 | НР Сантехнические работы - внутренние (трубопроводы, водопровод, канализация, отопление, газоснабжение, вентиляция и кондиционирование воздуха) |  |  | 4: %; 5: 121; 6: 0.9; 7: 108.9; 10: 233.25 | [9 empty] | НР Сантехнические работы - внутренние (трубопроводы, водопровод, канализация, отопление, газоснабжение, вентиляция и кондиционирование воздуха)
| Приказ № 774/пр от 11.12.2020 Прил. п.16, Приказ № 774/пр от 11.12.2020 п.16 | СП Сантехнические работы - внутренние (трубопроводы, водопровод, канализация, отопление, газоснабжение, вентиляция и кондиционирование воздуха) |  |  | 4: %; 5: 72; 6: 0.85; 7: 61.2; 10: 131.08 | [9 empty] | СП Сантехнические работы - внутренние (трубопроводы, водопровод, канализация, отопление, газоснабжение, вентиляция и кондиционирование воздуха)
|  | Всего по позиции |  |  | 10: 742.88 | [11 empty] | Всего по позиции
7 | ТЕР16-05-001-02 | Демонтаж вентилей, задвижек, затворов, клапанов обратных, кранов проходных на трубопроводах из стальных труб диаметром: до 50 мм |  |  | 4: 1 шт.; 7: 4 | [5 empty] | Демонтаж вентилей, задвижек, затворов, клапанов обратных, кранов проходных на трубопроводах из стальных труб диаметром: до 50 мм
| Приказ от 04.09.2019 № 519/пр табл.2 п.3 | Демонтаж (разборка) систем инженерно-технического обеспечения ОЗП=0,4; ЭМ=0,4 к расх.; ЗПМ=0,4; МАТ=0 к расх.; ТЗ=0,4; ТЗМ=0,4 | [18 empty] | Демонтаж (разборка) систем инженерно-технического обеспечения ОЗП=0,4; ЭМ=0,4 к расх.; ЗПМ=0,4; МАТ=0 к расх.; ТЗ=0,4; ТЗМ=0,4
| Приказ от 07.07.2022 № 557/пр прил.8 табл.3 п.3 | Производство ремонтно-строительных работ осуществляется на территории действующего предприятия с наличием в зоне производства работ одного или нескольких из перечисленных ниже факторов: - разветвленной сети транспортных и инженерных коммуникаций; - стесненных условий для складирования материалов; - действующего технологического оборудования ОЗП=1,15; ЭМ=1,15 к расх.; ЗПМ=1,15; ТЗ=1,15; ТЗМ=1,15 | [18 empty] | Производство ремонтно-строительных работ осуществляется на территории действующего предприятия с наличием в зоне производства работ одного или нескольких из перечисленных ниже факторов: - разветвленной сети транспортных и инженерных коммуникаций; - стесненных условий для складирования материалов; - действующего технологического оборудования ОЗП=1,15; ЭМ=1,15 к расх.; ЗПМ=1,15; ТЗ=1,15; ТЗМ=1,15
| 1 | ОТ |  |  | 8: 18.79; 9: 0.46; 10: 34.57 | [8 empty] | ОТ
| 2 | ЭМ |  |  | 8: 5.32; 9: 0.46; 10: 4.01 | [8 empty] | ЭМ
| 4 | М |  |  | 8: 114.47; 9: 0; 10: 0 | [8 empty] | М
|  | ЗТ |  |  | 4: чел.-ч; 5: 1.47; 6: 0.46; 7: 2.7048 | [9 empty] | ЗТ
|  | Итого по расценке |  |  | 8: 135.44; 10: 38.58 | [10 empty] | Итого по расценке
|  | ФОТ |  |  | 10: 34.57 | [9 empty] | ФОТ
| Приказ № 812/пр от 21.12.2020 Прил. п.16, Приказ № 812/пр от 21.12.2020 п.25 | НР Сантехнические работы - внутренние (трубопроводы, водопровод, канализация, отопление, газоснабжение, вентиляция и кондиционирование воздуха) |  |  | 4: %; 5: 121; 6: 0.9; 7: 108.9; 10: 37.65 | [9 empty] | НР Сантехнические работы - внутренние (трубопроводы, водопровод, канализация, отопление, газоснабжение, вентиляция и кондиционирование воздуха)
| Приказ № 774/пр от 11.12.2020 Прил. п.16, Приказ № 774/пр от 11.12.2020 п.16 | СП Сантехнические работы - внутренние (трубопроводы, водопровод, канализация, отопление, газоснабжение, вентиляция и кондиционирование воздуха) |  |  | 4: %; 5: 72; 6: 0.85; 7: 61.2; 10: 21.16 | [9 empty] | СП Сантехнические работы - внутренние (трубопроводы, водопровод, канализация, отопление, газоснабжение, вентиляция и кондиционирование воздуха)
|  | Всего по позиции |  |  | 10: 97.39 | [11 empty] | Всего по позиции
8 | ТЕР16-05-001-02 | Установка вентилей, задвижек, затворов, клапанов обратных, кранов проходных на трубопроводах из стальных труб диаметром: до 50 мм |  |  | 4: 1 шт.; 7: 4 | [5 empty] | Установка вентилей, задвижек, затворов, клапанов обратных, кранов проходных на трубопроводах из стальных труб диаметром: до 50 мм
| Приказ от 04.08.2020 № 421/пр п.58б | При применении сметных норм, включенных в сборники ГЭСН (ФЕР, ТЕР), аналогичных технологическим процессам в новом строительстве, в том числе по возведению новых конструктивных элементов ОЗП=1,15; ЭМ=1,25; ЗПМ=1,25; ТЗ=1,15; ТЗМ=1,25 | [18 empty] | При применении сметных норм, включенных в сборники ГЭСН (ФЕР, ТЕР), аналогичных технологическим процессам в новом строительстве, в том числе по возведению новых конструктивных элементов ОЗП=1,15; ЭМ=1,25; ЗПМ=1,25; ТЗ=1,15; ТЗМ=1,25
| Приказ от 07.07.2022 № 557/пр прил.8 табл.3 п.3 | Производство ремонтно-строительных работ осуществляется на территории действующего предприятия с наличием в зоне производства работ одного или нескольких из перечисленных ниже факторов: - разветвленной сети транспортных и инженерных коммуникаций; - стесненных условий для складирования материалов; - действующего технологического оборудования ОЗП=1,15; ЭМ=1,15 к расх.; ЗПМ=1,15; ТЗ=1,15; ТЗМ=1,15 | [18 empty] | Производство ремонтно-строительных работ осуществляется на территории действующего предприятия с наличием в зоне производства работ одного или нескольких из перечисленных ниже факторов: - разветвленной сети транспортных и инженерных коммуникаций; - стесненных условий для складирования материалов; - действующего технологического оборудования ОЗП=1,15; ЭМ=1,15 к расх.; ЗПМ=1,15; ТЗ=1,15; ТЗМ=1,15
| 1 | ОТ |  |  | 8: 18.79; 9: 1.3225; 10: 99.4 | [8 empty] | ОТ
| 2 | ЭМ |  |  | 8: 5.32; 9: 1.4375; 10: 12.54 | [8 empty] | ЭМ
| 4 | М |  |  | 8: 114.47; 10: 87.96 | [8 empty] | М
|  | ЗТ |  |  | 4: чел.-ч; 5: 1.47; 6: 1.3225; 7: 7.7763 | [9 empty] | ЗТ
|  | Итого по расценке |  |  | 8: 42.96; 10: 199.9 | [10 empty] | Итого по расценке
|  | ФОТ |  |  | 10: 99.4 | [9 empty] | ФОТ
| Приказ № 812/пр от 21.12.2020 Прил. п.16, Приказ № 812/пр от 21.12.2020 п.25 | НР Сантехнические работы - внутренние (трубопроводы, водопровод, канализация, отопление, газоснабжение, вентиляция и кондиционирование воздуха) |  |  | 4: %; 5: 121; 6: 0.9; 7: 108.9; 10: 108.25 | [9 empty] | НР Сантехнические работы - внутренние (трубопроводы, водопровод, канализация, отопление, газоснабжение, вентиляция и кондиционирование воздуха)
| Приказ № 774/пр от 11.12.2020 Прил. п.16, Приказ № 774/пр от 11.12.2020 п.16 | СП Сантехнические работы - внутренние (трубопроводы, водопровод, канализация, отопление, газоснабжение, вентиляция и кондиционирование воздуха) |  |  | 4: %; 5: 72; 6: 0.85; 7: 61.2; 10: 60.83 | [9 empty] | СП Сантехнические работы - внутренние (трубопроводы, водопровод, канализация, отопление, газоснабжение, вентиляция и кондиционирование воздуха)
|  | Всего по позиции |  |  | 10: 368.98 | [11 empty] | Всего по позиции
9 | ТЕР16-05-001-03 | Демонтаж вентилей, задвижек, затворов, клапанов обратных, кранов проходных на трубопроводах из стальных труб диаметром: до 100 мм |  |  | 4: 1 шт.; 7: 7 | [5 empty] | Демонтаж вентилей, задвижек, затворов, клапанов обратных, кранов проходных на трубопроводах из стальных труб диаметром: до 100 мм
| Приказ от 04.09.2019 № 519/пр табл.2 п.3 | Демонтаж (разборка) систем инженерно-технического обеспечения ОЗП=0,4; ЭМ=0,4 к расх.; ЗПМ=0,4; МАТ=0 к расх.; ТЗ=0,4; ТЗМ=0,4 | [18 empty] | Демонтаж (разборка) систем инженерно-технического обеспечения ОЗП=0,4; ЭМ=0,4 к расх.; ЗПМ=0,4; МАТ=0 к расх.; ТЗ=0,4; ТЗМ=0,4
| Приказ от 07.07.2022 № 557/пр прил.8 табл.3 п.3 | Производство ремонтно-строительных работ осуществляется на территории действующего предприятия с наличием в зоне производства работ одного или нескольких из перечисленных ниже факторов: - разветвленной сети транспортных и инженерных коммуникаций; - стесненных условий для складирования материалов; - действующего технологического оборудования ОЗП=1,15; ЭМ=1,15 к расх.; ЗПМ=1,15; ТЗ=1,15; ТЗМ=1,15 | [18 empty] | Производство ремонтно-строительных работ осуществляется на территории действующего предприятия с наличием в зоне производства работ одного или нескольких из перечисленных ниже факторов: - разветвленной сети транспортных и инженерных коммуникаций; - стесненных условий для складирования материалов; - действующего технологического оборудования ОЗП=1,15; ЭМ=1,15 к расх.; ЗПМ=1,15; ТЗ=1,15; ТЗМ=1,15
| 1 | ОТ |  |  | 8: 37.19; 9: 0.46; 10: 119.75 | [8 empty] | ОТ
| 2 | ЭМ |  |  | 8: 11.67; 9: 0.46; 10: 19.38 | [8 empty] | ЭМ
| 3 | в т.ч. ОТм |  |  | 8: 0.38; 9: 0.46; 10: 1.22 | [8 empty] | в т.ч. ОТм
| 4 | М |  |  | 8: 229.53; 9: 0; 10: 0 | [8 empty] | М
|  | ЗТ |  |  | 4: чел.-ч; 5: 2.91; 6: 0.46; 7: 9.3702 | [9 empty] | ЗТ
|  | ЗТм |  |  | 4: чел.-ч; 5: 0.02; 6: 0.46; 7: 0.0644 | [9 empty] | ЗТм
|  | Итого по расценке |  |  | 8: 272.74; 10: 139.13 | [10 empty] | Итого по расценке
|  | ФОТ |  |  | 10: 120.97 | [9 empty] | ФОТ
| Приказ № 812/пр от 21.12.2020 Прил. п.16, Приказ № 812/пр от 21.12.2020 п.25 | НР Сантехнические работы - внутренние (трубопроводы, водопровод, канализация, отопление, газоснабжение, вентиляция и кондиционирование воздуха) |  |  | 4: %; 5: 121; 6: 0.9; 7: 108.9; 10: 131.74 | [9 empty] | НР Сантехнические работы - внутренние (трубопроводы, водопровод, канализация, отопление, газоснабжение, вентиляция и кондиционирование воздуха)
| Приказ № 774/пр от 11.12.2020 Прил. п.16, Приказ № 774/пр от 11.12.2020 п.16 | СП Сантехнические работы - внутренние (трубопроводы, водопровод, канализация, отопление, газоснабжение, вентиляция и кондиционирование воздуха) |  |  | 4: %; 5: 72; 6: 0.85; 7: 61.2; 10: 74.03 | [9 empty] | СП Сантехнические работы - внутренние (трубопроводы, водопровод, канализация, отопление, газоснабжение, вентиляция и кондиционирование воздуха)
|  | Всего по позиции |  |  | 10: 344.9 | [11 empty] | Всего по позиции
10 | ТЕР16-05-001-03 | Установка вентилей, задвижек, затворов, клапанов обратных, кранов проходных на трубопроводах из стальных труб диаметром: до 100 мм |  |  | 4: 1 шт.; 7: 7 | [5 empty] | Установка вентилей, задвижек, затворов, клапанов обратных, кранов проходных на трубопроводах из стальных труб диаметром: до 100 мм
| Приказ от 04.08.2020 № 421/пр п.58б | При применении сметных норм, включенных в сборники ГЭСН (ФЕР, ТЕР), аналогичных технологическим процессам в новом строительстве, в том числе по возведению новых конструктивных элементов ОЗП=1,15; ЭМ=1,25; ЗПМ=1,25; ТЗ=1,15; ТЗМ=1,25 | [18 empty] | При применении сметных норм, включенных в сборники ГЭСН (ФЕР, ТЕР), аналогичных технологическим процессам в новом строительстве, в том числе по возведению новых конструктивных элементов ОЗП=1,15; ЭМ=1,25; ЗПМ=1,25; ТЗ=1,15; ТЗМ=1,25
| Приказ от 07.07.2022 № 557/пр прил.8 табл.3 п.3 | Производство ремонтно-строительных работ осуществляется на территории действующего предприятия с наличием в зоне производства работ одного или нескольких из перечисленных ниже факторов: - разветвленной сети транспортных и инженерных коммуникаций; - стесненных условий для складирования материалов; - действующего технологического оборудования ОЗП=1,15; ЭМ=1,15 к расх.; ЗПМ=1,15; ТЗ=1,15; ТЗМ=1,15 | [18 empty] | Производство ремонтно-строительных работ осуществляется на территории действующего предприятия с наличием в зоне производства работ одного или нескольких из перечисленных ниже факторов: - разветвленной сети транспортных и инженерных коммуникаций; - стесненных условий для складирования материалов; - действующего технологического оборудования ОЗП=1,15; ЭМ=1,15 к расх.; ЗПМ=1,15; ТЗ=1,15; ТЗМ=1,15
| 1 | ОТ |  |  | 8: 37.19; 9: 1.3225; 10: 344.29 | [8 empty] | ОТ
| 2 | ЭМ |  |  | 8: 11.67; 9: 1.4375; 10: 60.58 | [8 empty] | ЭМ
| 3 | в т.ч. ОТм |  |  | 8: 0.38; 9: 1.4375; 10: 3.82 | [8 empty] | в т.ч. ОТм
| 4 | М |  |  | 8: 229.53; 10: 289.73 | [8 empty] | М
|  | ЗТ |  |  | 4: чел.-ч; 5: 2.91; 6: 1.3225; 7: 26.9393 | [9 empty] | ЗТ
|  | ЗТм |  |  | 4: чел.-ч; 5: 0.02; 6: 1.4375; 7: 0.20125 | [9 empty] | ЗТм
|  | Итого по расценке |  |  | 8: 84.6; 10: 694.6 | [10 empty] | Итого по расценке
|  | ФОТ |  |  | 10: 348.11 | [9 empty] | ФОТ
| Приказ № 812/пр от 21.12.2020 Прил. п.16, Приказ № 812/пр от 21.12.2020 п.25 | НР Сантехнические работы - внутренние (трубопроводы, водопровод, канализация, отопление, газоснабжение, вентиляция и кондиционирование воздуха) |  |  | 4: %; 5: 121; 6: 0.9; 7: 108.9; 10: 379.09 | [9 empty] | НР Сантехнические работы - внутренние (трубопроводы, водопровод, канализация, отопление, газоснабжение, вентиляция и кондиционирование воздуха)
| Приказ № 774/пр от 11.12.2020 Прил. п.16, Приказ № 774/пр от 11.12.2020 п.16 | СП Сантехнические работы - внутренние (трубопроводы, водопровод, канализация, отопление, газоснабжение, вентиляция и кондиционирование воздуха) |  |  | 4: %; 5: 72; 6: 0.85; 7: 61.2; 10: 213.04 | [9 empty] | СП Сантехнические работы - внутренние (трубопроводы, водопровод, канализация, отопление, газоснабжение, вентиляция и кондиционирование воздуха)
|  | Всего по позиции |  |  | 10: 1286.73 | [11 empty] | Всего по позиции
11 | ТЕР16-06-005-02 | Демонтаж счетчиков (водомеров) диаметром: до 50 мм |  |  | 4: 1 счетчик (водомер); 7: 1 | [5 empty] | Демонтаж счетчиков (водомеров) диаметром: до 50 мм
| Приказ от 04.09.2019 № 519/пр табл.2 п.3 | Демонтаж (разборка) систем инженерно-технического обеспечения ОЗП=0,4; ЭМ=0,4 к расх.; ЗПМ=0,4; МАТ=0 к расх.; ТЗ=0,4; ТЗМ=0,4 | [18 empty] | Демонтаж (разборка) систем инженерно-технического обеспечения ОЗП=0,4; ЭМ=0,4 к расх.; ЗПМ=0,4; МАТ=0 к расх.; ТЗ=0,4; ТЗМ=0,4
| Приказ от 07.07.2022 № 557/пр прил.8 табл.3 п.3 | Производство ремонтно-строительных работ осуществляется на территории действующего предприятия с наличием в зоне производства работ одного или нескольких из перечисленных ниже факторов: - разветвленной сети транспортных и инженерных коммуникаций; - стесненных условий для складирования материалов; - действующего технологического оборудования ОЗП=1,15; ЭМ=1,15 к расх.; ЗПМ=1,15; ТЗ=1,15; ТЗМ=1,15 | [18 empty] | Производство ремонтно-строительных работ осуществляется на территории действующего предприятия с наличием в зоне производства работ одного или нескольких из перечисленных ниже факторов: - разветвленной сети транспортных и инженерных коммуникаций; - стесненных условий для складирования материалов; - действующего технологического оборудования ОЗП=1,15; ЭМ=1,15 к расх.; ЗПМ=1,15; ТЗ=1,15; ТЗМ=1,15
| 1 | ОТ |  |  | 8: 16.17; 9: 0.46; 10: 7.44 | [8 empty] | ОТ
| 2 | ЭМ |  |  | 8: 5.32; 9: 0.46; 10: 2.45 | [8 empty] | ЭМ
| 4 | М |  |  | 8: 1727.89; 9: 0; 10: 0 | [8 empty] | М
|  | ЗТ |  |  | 4: чел.-ч; 5: 1.22; 6: 0.46; 7: 0.5612 | [9 empty] | ЗТ
|  | Итого по расценке |  |  | 8: 1749.38; 10: 9.89 | [10 empty] | Итого по расценке
|  | ФОТ |  |  | 10: 7.44 | [9 empty] | ФОТ
| Приказ № 812/пр от 21.12.2020 Прил. п.16, Приказ № 812/пр от 21.12.2020 п.25 | НР Сантехнические работы - внутренние (трубопроводы, водопровод, канализация, отопление, газоснабжение, вентиляция и кондиционирование воздуха) |  |  | 4: %; 5: 121; 6: 0.9; 7: 108.9; 10: 8.1 | [9 empty] | НР Сантехнические работы - внутренние (трубопроводы, водопровод, канализация, отопление, газоснабжение, вентиляция и кондиционирование воздуха)
| Приказ № 774/пр от 11.12.2020 Прил. п.16, Приказ № 774/пр от 11.12.2020 п.16 | СП Сантехнические работы - внутренние (трубопроводы, водопровод, канализация, отопление, газоснабжение, вентиляция и кондиционирование воздуха) |  |  | 4: %; 5: 72; 6: 0.85; 7: 61.2; 10: 4.55 | [9 empty] | СП Сантехнические работы - внутренние (трубопроводы, водопровод, канализация, отопление, газоснабжение, вентиляция и кондиционирование воздуха)
|  | Всего по позиции |  |  | 10: 22.54 | [11 empty] | Всего по позиции
12 | ТЕР16-06-005-02 | Установка счетчиков (водомеров) диаметром: до 50 мм |  |  | 4: 1 счетчик (водомер); 7: 1 | [5 empty] | Установка счетчиков (водомеров) диаметром: до 50 мм
| Приказ от 04.08.2020 № 421/пр п.58б | При применении сметных норм, включенных в сборники ГЭСН (ФЕР, ТЕР), аналогичных технологическим процессам в новом строительстве, в том числе по возведению новых конструктивных элементов ОЗП=1,15; ЭМ=1,25; ЗПМ=1,25; ТЗ=1,15; ТЗМ=1,25 | [18 empty] | При применении сметных норм, включенных в сборники ГЭСН (ФЕР, ТЕР), аналогичных технологическим процессам в новом строительстве, в том числе по возведению новых конструктивных элементов ОЗП=1,15; ЭМ=1,25; ЗПМ=1,25; ТЗ=1,15; ТЗМ=1,25
| Приказ от 07.07.2022 № 557/пр прил.8 табл.3 п.3 | Производство ремонтно-строительных работ осуществляется на территории действующего предприятия с наличием в зоне производства работ одного или нескольких из перечисленных ниже факторов: - разветвленной сети транспортных и инженерных коммуникаций; - стесненных условий для складирования материалов; - действующего технологического оборудования ОЗП=1,15; ЭМ=1,15 к расх.; ЗПМ=1,15; ТЗ=1,15; ТЗМ=1,15 | [18 empty] | Производство ремонтно-строительных работ осуществляется на территории действующего предприятия с наличием в зоне производства работ одного или нескольких из перечисленных ниже факторов: - разветвленной сети транспортных и инженерных коммуникаций; - стесненных условий для складирования материалов; - действующего технологического оборудования ОЗП=1,15; ЭМ=1,15 к расх.; ЗПМ=1,15; ТЗ=1,15; ТЗМ=1,15
| 1 | ОТ |  |  | 8: 16.17; 9: 1.3225; 10: 21.38 | [8 empty] | ОТ
| 2 | ЭМ |  |  | 8: 5.32; 9: 1.4375; 10: 3.13 | [8 empty] | ЭМ
| 4 | М |  |  | 8: 1727.89; 10: 26.83 | [8 empty] | М
|  | ЗТ |  |  | 4: чел.-ч; 5: 1.22; 6: 1.3225; 7: 1.6135 | [9 empty] | ЗТ
|  | Итого по расценке |  |  | 8: 45.18; 10: 51.34 | [10 empty] | Итого по расценке
|  | ФОТ |  |  | 10: 21.38 | [9 empty] | ФОТ
| Приказ № 812/пр от 21.12.2020 Прил. п.16, Приказ № 812/пр от 21.12.2020 п.25 | НР Сантехнические работы - внутренние (трубопроводы, водопровод, канализация, отопление, газоснабжение, вентиляция и кондиционирование воздуха) |  |  | 4: %; 5: 121; 6: 0.9; 7: 108.9; 10: 23.28 | [9 empty] | НР Сантехнические работы - внутренние (трубопроводы, водопровод, канализация, отопление, газоснабжение, вентиляция и кондиционирование воздуха)
| Приказ № 774/пр от 11.12.2020 Прил. п.16, Приказ № 774/пр от 11.12.2020 п.16 | СП Сантехнические работы - внутренние (трубопроводы, водопровод, канализация, отопление, газоснабжение, вентиляция и кондиционирование воздуха) |  |  | 4: %; 5: 72; 6: 0.85; 7: 61.2; 10: 13.08 | [9 empty] | СП Сантехнические работы - внутренние (трубопроводы, водопровод, канализация, отопление, газоснабжение, вентиляция и кондиционирование воздуха)
|  | Всего по позиции |  |  | 10: 87.7 | [11 empty] | Всего по позиции
13 | ТЕР18-06-007-07 | Демонтаж фильтров диаметром: 100 мм |  |  | 4: 10 фильтров; 7: 0.1 | [5 empty] | Демонтаж фильтров диаметром: 100 мм
|  | Объем=1 / 10 | [17 empty] | Объем=1 / 10
| Приказ от 04.09.2019 № 519/пр табл.2 п.3 | Демонтаж (разборка) систем инженерно-технического обеспечения ОЗП=0,4; ЭМ=0,4 к расх.; ЗПМ=0,4; МАТ=0 к расх.; ТЗ=0,4; ТЗМ=0,4 | [18 empty] | Демонтаж (разборка) систем инженерно-технического обеспечения ОЗП=0,4; ЭМ=0,4 к расх.; ЗПМ=0,4; МАТ=0 к расх.; ТЗ=0,4; ТЗМ=0,4
| Приказ от 07.07.2022 № 557/пр прил.8 табл.3 п.3 | Производство ремонтно-строительных работ осуществляется на территории действующего предприятия с наличием в зоне производства работ одного или нескольких из перечисленных ниже факторов: - разветвленной сети транспортных и инженерных коммуникаций; - стесненных условий для складирования материалов; - действующего технологического оборудования ОЗП=1,15; ЭМ=1,15 к расх.; ЗПМ=1,15; ТЗ=1,15; ТЗМ=1,15 | [18 empty] | Производство ремонтно-строительных работ осуществляется на территории действующего предприятия с наличием в зоне производства работ одного или нескольких из перечисленных ниже факторов: - разветвленной сети транспортных и инженерных коммуникаций; - стесненных условий для складирования материалов; - действующего технологического оборудования ОЗП=1,15; ЭМ=1,15 к расх.; ЗПМ=1,15; ТЗ=1,15; ТЗМ=1,15
| 1 | ОТ |  |  | 8: 232.61; 9: 0.46; 10: 10.7 | [8 empty] | ОТ
| 2 | ЭМ |  |  | 8: 187.98; 9: 0.46; 10: 4.19 | [8 empty] | ЭМ
| 3 | в т.ч. ОТм |  |  | 8: 6.28; 9: 0.46; 10: 0.29 | [8 empty] | в т.ч. ОТм
| 4 | М |  |  | 8: 12958.76; 9: 0; 10: 0 | [8 empty] | М
|  | ЗТ |  |  | 4: чел.-ч; 5: 17.77; 6: 0.46; 7: 0.81742 | [9 empty] | ЗТ
|  | ЗТм |  |  | 4: чел.-ч; 5: 0.33; 6: 0.46; 7: 0.01518 | [9 empty] | ЗТм
|  | Итого по расценке |  |  | 8: 13282.56; 10: 14.89 | [10 empty] | Итого по расценке
|  | ФОТ |  |  | 10: 10.99 | [9 empty] | ФОТ
| Приказ № 812/пр от 21.12.2020 Прил. п.16, Приказ № 812/пр от 21.12.2020 п.25 | НР Сантехнические работы - внутренние (трубопроводы, водопровод, канализация, отопление, газоснабжение, вентиляция и кондиционирование воздуха) |  |  | 4: %; 5: 121; 6: 0.9; 7: 108.9; 10: 11.97 | [9 empty] | НР Сантехнические работы - внутренние (трубопроводы, водопровод, канализация, отопление, газоснабжение, вентиляция и кондиционирование воздуха)
| Приказ № 774/пр от 11.12.2020 Прил. п.16, Приказ № 774/пр от 11.12.2020 п.16 | СП Сантехнические работы - внутренние (трубопроводы, водопровод, канализация, отопление, газоснабжение, вентиляция и кондиционирование воздуха) |  |  | 4: %; 5: 72; 6: 0.85; 7: 61.2; 10: 6.73 | [9 empty] | СП Сантехнические работы - внутренние (трубопроводы, водопровод, канализация, отопление, газоснабжение, вентиляция и кондиционирование воздуха)
|  | Всего по позиции |  |  | 10: 33.59 | [11 empty] | Всего по позиции
14 | ТЕР18-06-007-07 | Установка фильтров диаметром: 100 мм |  |  | 4: 10 фильтров; 7: 0.1 | [5 empty] | Установка фильтров диаметром: 100 мм
|  | Объем=1 / 10 | [17 empty] | Объем=1 / 10
| Приказ от 04.08.2020 № 421/пр п.58б | При применении сметных норм, включенных в сборники ГЭСН (ФЕР, ТЕР), аналогичных технологическим процессам в новом строительстве, в том числе по возведению новых конструктивных элементов ОЗП=1,15; ЭМ=1,25; ЗПМ=1,25; ТЗ=1,15; ТЗМ=1,25 | [18 empty] | При применении сметных норм, включенных в сборники ГЭСН (ФЕР, ТЕР), аналогичных технологическим процессам в новом строительстве, в том числе по возведению новых конструктивных элементов ОЗП=1,15; ЭМ=1,25; ЗПМ=1,25; ТЗ=1,15; ТЗМ=1,25
| Приказ от 07.07.2022 № 557/пр прил.8 табл.3 п.3 | Производство ремонтно-строительных работ осуществляется на территории действующего предприятия с наличием в зоне производства работ одного или нескольких из перечисленных ниже факторов: - разветвленной сети транспортных и инженерных коммуникаций; - стесненных условий для складирования материалов; - действующего технологического оборудования ОЗП=1,15; ЭМ=1,15 к расх.; ЗПМ=1,15; ТЗ=1,15; ТЗМ=1,15 | [18 empty] | Производство ремонтно-строительных работ осуществляется на территории действующего предприятия с наличием в зоне производства работ одного или нескольких из перечисленных ниже факторов: - разветвленной сети транспортных и инженерных коммуникаций; - стесненных условий для складирования материалов; - действующего технологического оборудования ОЗП=1,15; ЭМ=1,15 к расх.; ЗПМ=1,15; ТЗ=1,15; ТЗМ=1,15
| 1 | ОТ |  |  | 8: 232.61; 9: 1.3225; 10: 30.76 | [8 empty] | ОТ
| 2 | ЭМ |  |  | 8: 187.98; 9: 1.4375; 10: 13.11 | [8 empty] | ЭМ
| 3 | в т.ч. ОТм |  |  | 8: 6.28; 9: 1.4375; 10: 0.9 | [8 empty] | в т.ч. ОТм
| 4 | М |  |  | 8: 12958.76; 10: 0 | [8 empty] | М
|  | ЗТ |  |  | 4: чел.-ч; 5: 17.77; 6: 1.3225; 7: 2.3501 | [9 empty] | ЗТ
|  | ЗТм |  |  | 4: чел.-ч; 5: 0.33; 6: 1.4375; 7: 0.047438 | [9 empty] | ЗТм
|  | Итого по расценке |  |  | 8: 323.8; 10: 43.87 | [10 empty] | Итого по расценке
|  | ФОТ |  |  | 10: 31.66 | [9 empty] | ФОТ
| Приказ № 812/пр от 21.12.2020 Прил. п.16, Приказ № 812/пр от 21.12.2020 п.25 | НР Сантехнические работы - внутренние (трубопроводы, водопровод, канализация, отопление, газоснабжение, вентиляция и кондиционирование воздуха) |  |  | 4: %; 5: 121; 6: 0.9; 7: 108.9; 10: 34.48 | [9 empty] | НР Сантехнические работы - внутренние (трубопроводы, водопровод, канализация, отопление, газоснабжение, вентиляция и кондиционирование воздуха)
| Приказ № 774/пр от 11.12.2020 Прил. п.16, Приказ № 774/пр от 11.12.2020 п.16 | СП Сантехнические работы - внутренние (трубопроводы, водопровод, канализация, отопление, газоснабжение, вентиляция и кондиционирование воздуха) |  |  | 4: %; 5: 72; 6: 0.85; 7: 61.2; 10: 19.38 | [9 empty] | СП Сантехнические работы - внутренние (трубопроводы, водопровод, канализация, отопление, газоснабжение, вентиляция и кондиционирование воздуха)
|  | Всего по позиции |  |  | 10: 97.73 | [11 empty] | Всего по позиции
15 | ТЕР18-07-001-02 | Демонтаж манометров: с трехходовым краном |  |  | 4: 1 компл.; 7: 1 | [5 empty] | Демонтаж манометров: с трехходовым краном
| Приказ от 04.09.2019 № 519/пр табл.2 п.3 | Демонтаж (разборка) систем инженерно-технического обеспечения ОЗП=0,4; ЭМ=0,4 к расх.; ЗПМ=0,4; МАТ=0 к расх.; ТЗ=0,4; ТЗМ=0,4 | [18 empty] | Демонтаж (разборка) систем инженерно-технического обеспечения ОЗП=0,4; ЭМ=0,4 к расх.; ЗПМ=0,4; МАТ=0 к расх.; ТЗ=0,4; ТЗМ=0,4
| Приказ от 07.07.2022 № 557/пр прил.8 табл.3 п.3 | Производство ремонтно-строительных работ осуществляется на территории действующего предприятия с наличием в зоне производства работ одного или нескольких из перечисленных ниже факторов: - разветвленной сети транспортных и инженерных коммуникаций; - стесненных условий для складирования материалов; - действующего технологического оборудования ОЗП=1,15; ЭМ=1,15 к расх.; ЗПМ=1,15; ТЗ=1,15; ТЗМ=1,15 | [18 empty] | Производство ремонтно-строительных работ осуществляется на территории действующего предприятия с наличием в зоне производства работ одного или нескольких из перечисленных ниже факторов: - разветвленной сети транспортных и инженерных коммуникаций; - стесненных условий для складирования материалов; - действующего технологического оборудования ОЗП=1,15; ЭМ=1,15 к расх.; ЗПМ=1,15; ТЗ=1,15; ТЗМ=1,15
| 1 | ОТ |  |  | 8: 3.07; 9: 0.46; 10: 1.41 | [8 empty] | ОТ
| 4 | М |  |  | 8: 241.24; 9: 0; 10: 0 | [8 empty] | М
|  | ЗТ |  |  | 4: чел.-ч; 5: 0.22; 6: 0.46; 7: 0.1012 | [9 empty] | ЗТ
|  | Итого по расценке |  |  | 8: 244.31; 10: 1.41 | [10 empty] | Итого по расценке
|  | ФОТ |  |  | 10: 1.41 | [9 empty] | ФОТ
| Приказ № 812/пр от 21.12.2020 Прил. п.16, Приказ № 812/пр от 21.12.2020 п.25 | НР Сантехнические работы - внутренние (трубопроводы, водопровод, канализация, отопление, газоснабжение, вентиляция и кондиционирование воздуха) |  |  | 4: %; 5: 121; 6: 0.9; 7: 108.9; 10: 1.54 | [9 empty] | НР Сантехнические работы - внутренние (трубопроводы, водопровод, канализация, отопление, газоснабжение, вентиляция и кондиционирование воздуха)
| Приказ № 774/пр от 11.12.2020 Прил. п.16, Приказ № 774/пр от 11.12.2020 п.16 | СП Сантехнические работы - внутренние (трубопроводы, водопровод, канализация, отопление, газоснабжение, вентиляция и кондиционирование воздуха) |  |  | 4: %; 5: 72; 6: 0.85; 7: 61.2; 10: 0.86 | [9 empty] | СП Сантехнические работы - внутренние (трубопроводы, водопровод, канализация, отопление, газоснабжение, вентиляция и кондиционирование воздуха)
|  | Всего по позиции |  |  | 10: 3.81 | [11 empty] | Всего по позиции
16 | ТЕР18-07-001-02 | Установка манометров: с трехходовым краном |  |  | 4: 1 компл.; 7: 1 | [5 empty] | Установка манометров: с трехходовым краном
| Приказ от 04.08.2020 № 421/пр п.58б | При применении сметных норм, включенных в сборники ГЭСН (ФЕР, ТЕР), аналогичных технологическим процессам в новом строительстве, в том числе по возведению новых конструктивных элементов ОЗП=1,15; ЭМ=1,25; ЗПМ=1,25; ТЗ=1,15; ТЗМ=1,25 | [18 empty] | При применении сметных норм, включенных в сборники ГЭСН (ФЕР, ТЕР), аналогичных технологическим процессам в новом строительстве, в том числе по возведению новых конструктивных элементов ОЗП=1,15; ЭМ=1,25; ЗПМ=1,25; ТЗ=1,15; ТЗМ=1,25
| Приказ от 07.07.2022 № 557/пр прил.8 табл.3 п.3 | Производство ремонтно-строительных работ осуществляется на территории действующего предприятия с наличием в зоне производства работ одного или нескольких из перечисленных ниже факторов: - разветвленной сети транспортных и инженерных коммуникаций; - стесненных условий для складирования материалов; - действующего технологического оборудования ОЗП=1,15; ЭМ=1,15 к расх.; ЗПМ=1,15; ТЗ=1,15; ТЗМ=1,15 | [18 empty] | Производство ремонтно-строительных работ осуществляется на территории действующего предприятия с наличием в зоне производства работ одного или нескольких из перечисленных ниже факторов: - разветвленной сети транспортных и инженерных коммуникаций; - стесненных условий для складирования материалов; - действующего технологического оборудования ОЗП=1,15; ЭМ=1,15 к расх.; ЗПМ=1,15; ТЗ=1,15; ТЗМ=1,15
| 1 | ОТ |  |  | 8: 3.07; 9: 1.3225; 10: 4.06 | [8 empty] | ОТ
| 4 | М |  |  | 8: 241.24; 10: 241.24 | [8 empty] | М
|  | ЗТ |  |  | 4: чел.-ч; 5: 0.22; 6: 1.3225; 7: 0.29095 | [9 empty] | ЗТ
|  | Итого по расценке |  |  | 8: 244.31; 10: 245.3 | [10 empty] | Итого по расценке
|  | ФОТ |  |  | 10: 4.06 | [9 empty] | ФОТ
| Приказ № 812/пр от 21.12.2020 Прил. п.16, Приказ № 812/пр от 21.12.2020 п.25 | НР Сантехнические работы - внутренние (трубопроводы, водопровод, канализация, отопление, газоснабжение, вентиляция и кондиционирование воздуха) |  |  | 4: %; 5: 121; 6: 0.9; 7: 108.9; 10: 4.42 | [9 empty] | НР Сантехнические работы - внутренние (трубопроводы, водопровод, канализация, отопление, газоснабжение, вентиляция и кондиционирование воздуха)
| Приказ № 774/пр от 11.12.2020 Прил. п.16, Приказ № 774/пр от 11.12.2020 п.16 | СП Сантехнические работы - внутренние (трубопроводы, водопровод, канализация, отопление, газоснабжение, вентиляция и кондиционирование воздуха) |  |  | 4: %; 5: 72; 6: 0.85; 7: 61.2; 10: 2.48 | [9 empty] | СП Сантехнические работы - внутренние (трубопроводы, водопровод, канализация, отопление, газоснабжение, вентиляция и кондиционирование воздуха)
|  | Всего по позиции |  |  | 10: 252.2 | [11 empty] | Всего по позиции
17 | ТЕР26-01-017-01 | Изоляция трубопроводов диаметром 180 мм изделиями из вспененного каучука («Армофлекс»), вспененного полиэтилена («Термофлекс»): трубками |  |  | 4: 10 м трубопровода; 7: 1.75 | [5 empty] | Изоляция трубопроводов диаметром 180 мм изделиями из вспененного каучука («Армофлекс»), вспененного полиэтилена («Термофлекс»): трубками
|  | Объем=(9,5+8) / 10 | [17 empty] | Объем=(9,5+8) / 10
| Приказ от 04.08.2020 № 421/пр п.58б | При применении сметных норм, включенных в сборники ГЭСН (ФЕР, ТЕР), аналогичных технологическим процессам в новом строительстве, в том числе по возведению новых конструктивных элементов ОЗП=1,15; ЭМ=1,25; ЗПМ=1,25; ТЗ=1,15; ТЗМ=1,25 | [18 empty] | При применении сметных норм, включенных в сборники ГЭСН (ФЕР, ТЕР), аналогичных технологическим процессам в новом строительстве, в том числе по возведению новых конструктивных элементов ОЗП=1,15; ЭМ=1,25; ЗПМ=1,25; ТЗ=1,15; ТЗМ=1,25
| Приказ от 07.07.2022 № 557/пр прил.8 табл.3 п.3 | Производство ремонтно-строительных работ осуществляется на территории действующего предприятия с наличием в зоне производства работ одного или нескольких из перечисленных ниже факторов: - разветвленной сети транспортных и инженерных коммуникаций; - стесненных условий для складирования материалов; - действующего технологического оборудования ОЗП=1,15; ЭМ=1,15 к расх.; ЗПМ=1,15; ТЗ=1,15; ТЗМ=1,15 | [18 empty] | Производство ремонтно-строительных работ осуществляется на территории действующего предприятия с наличием в зоне производства работ одного или нескольких из перечисленных ниже факторов: - разветвленной сети транспортных и инженерных коммуникаций; - стесненных условий для складирования материалов; - действующего технологического оборудования ОЗП=1,15; ЭМ=1,15 к расх.; ЗПМ=1,15; ТЗ=1,15; ТЗМ=1,15
| 1 | ОТ |  |  | 8: 49.17; 9: 1.3225; 10: 113.8 | [8 empty] | ОТ
| 2 | ЭМ |  |  | 8: 28.25; 9: 1.4375; 10: 71.07 | [8 empty] | ЭМ
| 4 | М |  |  | 8: 1089.87; 10: 132.91 | [8 empty] | М
|  | ЗТ |  |  | 4: чел.-ч; 5: 3.52; 6: 1.3225; 7: 8.1466 | [9 empty] | ЗТ
|  | Итого по расценке |  |  | 8: 153.37; 10: 317.78 | [10 empty] | Итого по расценке
|  | ФОТ |  |  | 10: 113.8 | [9 empty] | ФОТ
| Приказ № 812/пр от 21.12.2020 Прил. п.20, Приказ № 812/пр от 21.12.2020 п.25 | НР Теплоизоляционные работы |  |  | 4: %; 5: 97; 6: 0.9; 7: 87.3; 10: 99.35 | [9 empty] | НР Теплоизоляционные работы
| Приказ № 774/пр от 11.12.2020 Прил. п.20, Приказ № 774/пр от 11.12.2020 п.16 | СП Теплоизоляционные работы |  |  | 4: %; 5: 55; 6: 0.85; 7: 46.75; 10: 53.2 | [9 empty] | СП Теплоизоляционные работы
|  | Всего по позиции |  |  | 10: 470.33 | [11 empty] | Всего по позиции
Материалы | [25 empty] | Материалы
18 | ТССЦ-101-4955 | Анкер забивной М8 |  |  | 4: шт.; 7: 12; 8: 0.66; 10: 7.92 | [5 empty] | Анкер забивной М8
|  | (Материалы для строительных работ) | [24 empty] | (Материалы для строительных работ)
|  | Всего по позиции |  |  | 10: 7.92 | [11 empty] | Всего по позиции
19 | ТССЦ-507-1035 | Фланцы из стали марок ВСт3сп2, ВСт3сп3 для трубопроводов, с соединительным выступом на условное давление: Ру 0,1 и 0,25 МПа (1 и 2,5 кгс/см2), диаметром условного прохода 50 мм |  |  | 4: шт.; 7: 6; 8: 21.78; 10: 130.68 | [5 empty] | Фланцы из стали марок ВСт3сп2, ВСт3сп3 для трубопроводов, с соединительным выступом на условное давление: Ру 0,1 и 0,25 МПа (1 и 2,5 кгс/см2), диаметром условного прохода 50 мм
|  | (Материалы для строительных работ) | [24 empty] | (Материалы для строительных работ)
|  | Всего по позиции |  |  | 10: 130.68 | [11 empty] | Всего по позиции
20 | ТССЦ-507-1038 | Фланцы из стали марок ВСт3сп2, ВСт3сп3 для трубопроводов, с соединительным выступом на условное давление: Ру 0,1 и 0,25 МПа (1 и 2,5 кгс/см2), диаметром условного прохода 100 мм |  |  | 4: шт.; 7: 13; 8: 61.7; 10: 802.1 | [5 empty] | Фланцы из стали марок ВСт3сп2, ВСт3сп3 для трубопроводов, с соединительным выступом на условное давление: Ру 0,1 и 0,25 МПа (1 и 2,5 кгс/см2), диаметром условного прохода 100 мм
|  | (Материалы для строительных работ) | [24 empty] | (Материалы для строительных работ)
|  | Всего по позиции |  |  | 10: 802.1 | [11 empty] | Всего по позиции
21 | ТССЦ-302-2341 | Кран шаровый латунный полнопроходной ИГЛ (Eagle), со стальной ручкой, с внутренней резьбой, давлением: 3 МПа (30 кгс/см2), размером 1/2" |  |  | 4: шт.; 7: 1; 8: 48.87; 10: 48.87 | [5 empty] | Кран шаровый латунный полнопроходной ИГЛ (Eagle), со стальной ручкой, с внутренней резьбой, давлением: 3 МПа (30 кгс/см2), размером 1/2"
|  | (Материалы для строительных работ) | [24 empty] | (Материалы для строительных работ)
|  | Всего по позиции |  |  | 10: 48.87 | [11 empty] | Всего по позиции
22 | ТССЦ-507-5028 | Муфта полипропиленовая комбинированная, с наружной резьбой диаметром: 20х1/2" |  |  | 4: шт.; 7: 2; 8: 8.52; 10: 17.04 | [5 empty] | Муфта полипропиленовая комбинированная, с наружной резьбой диаметром: 20х1/2"
|  | (Материалы для строительных работ) | [24 empty] | (Материалы для строительных работ)
|  | Всего по позиции |  |  | 10: 17.04 | [11 empty] | Всего по позиции
23 | ТССЦ-507-5012 | Муфта полипропиленовая соединительная диаметром: 63 мм |  |  | 4: шт.; 7: 3; 8: 8.38; 10: 25.14 | [5 empty] | Муфта полипропиленовая соединительная диаметром: 63 мм
|  | (Материалы для строительных работ) | [24 empty] | (Материалы для строительных работ)
|  | Всего по позиции |  |  | 10: 25.14 | [11 empty] | Всего по позиции
24 | ТССЦ-507-5015 | Муфта полипропиленовая соединительная диаметром: 110 мм |  |  | 4: шт.; 7: 3; 8: 50.38; 10: 151.14 | [5 empty] | Муфта полипропиленовая соединительная диаметром: 110 мм
|  | (Материалы для строительных работ) | [24 empty] | (Материалы для строительных работ)
|  | Всего по позиции |  |  | 10: 151.14 | [11 empty] | Всего по позиции
25 | ТССЦ-301-3245 | Клапаны обратные поворотные 19ч21бр для воды и пара давлением 1,6 МПа (16 кгс/см2), диаметром: 100 мм |  |  | 4: шт.; 7: 1; 8: 157.02; 10: 157.02 | [5 empty] | Клапаны обратные поворотные 19ч21бр для воды и пара давлением 1,6 МПа (16 кгс/см2), диаметром: 100 мм
|  | (Материалы для строительных работ) | [24 empty] | (Материалы для строительных работ)
|  | Всего по позиции |  |  | 10: 157.02 | [11 empty] | Всего по позиции
26 | ТССЦ-507-5073 | Муфта полипропиленовая переходная диаметром: 110х63 мм |  |  | 4: шт.; 7: 4; 8: 34.4; 10: 137.6 | [5 empty] | Муфта полипропиленовая переходная диаметром: 110х63 мм
|  | (Материалы для строительных работ) | [24 empty] | (Материалы для строительных работ)
|  | Всего по позиции |  |  | 10: 137.6 | [11 empty] | Всего по позиции
27 | ТССЦ-509-0967 | Прокладки из паронита марки ПМБ, толщиной: 1 мм, диаметром 100 мм |  |  | 4: 1000 шт.; 7: 0.013; 8: 2975; 10: 38.68 | [5 empty] | Прокладки из паронита марки ПМБ, толщиной: 1 мм, диаметром 100 мм
|  | (Материалы для строительных работ) | [24 empty] | (Материалы для строительных работ)
|  | Объем=13 / 1000 | [17 empty] | Объем=13 / 1000
|  | Всего по позиции |  |  | 10: 38.68 | [11 empty] | Всего по позиции
28 | ТССЦ-509-0966 | Прокладки из паронита марки ПМБ, толщиной: 1 мм, диаметром 50 мм |  |  | 4: 1000 шт.; 7: 0.006; 8: 1428; 10: 8.57 | [5 empty] | Прокладки из паронита марки ПМБ, толщиной: 1 мм, диаметром 50 мм
|  | (Материалы для строительных работ) | [24 empty] | (Материалы для строительных работ)
|  | Объем=6 / 1000 | [17 empty] | Объем=6 / 1000
|  | Всего по позиции |  |  | 10: 8.57 | [11 empty] | Всего по позиции
29 | ТССЦ-507-3294 | Тройник полипропиленовый соединительный диаметром: 110 мм |  |  | 4: шт.; 7: 3; 8: 129.37; 10: 388.11 | [5 empty] | Тройник полипропиленовый соединительный диаметром: 110 мм
|  | (Материалы для строительных работ) | [24 empty] | (Материалы для строительных работ)
|  | Всего по позиции |  |  | 10: 388.11 | [11 empty] | Всего по позиции
30 | ТССЦ-507-3310 | Тройник полипропиленовый переходной диаметром: 63х25х63 мм |  |  | 4: шт.; 7: 2; 8: 18.21; 10: 36.42 | [5 empty] | Тройник полипропиленовый переходной диаметром: 63х25х63 мм
|  | (Материалы для строительных работ) | [24 empty] | (Материалы для строительных работ)
|  | Всего по позиции |  |  | 10: 36.42 | [11 empty] | Всего по позиции
31 | ТССЦ-507-3321 | Тройник полипропиленовый переходной диаметром: 110х63х110 мм |  |  | 4: шт.; 7: 2; 8: 109.97; 10: 219.94 | [5 empty] | Тройник полипропиленовый переходной диаметром: 110х63х110 мм
|  | (Материалы для строительных работ) | [24 empty] | (Материалы для строительных работ)
|  | Всего по позиции |  |  | 10: 219.94 | [11 empty] | Всего по позиции
32 | ТССЦ-507-3367 | Труба из полипропилена: PN 25/25 (КОЭФФИЦИЕНТ НА РАСХОД ТРУБЫ-0,929) |  |  | 4: м; 7: 0.46; 8: 36.75; 10: 16.91 | [5 empty] | Труба из полипропилена: PN 25/25 (КОЭФФИЦИЕНТ НА РАСХОД ТРУБЫ-0,929)
|  | (Материалы для строительных работ) | [24 empty] | (Материалы для строительных работ)
|  | Объем=0,5*0,929 | [17 empty] | Объем=0,5*0,929
|  | Всего по позиции |  |  | 10: 16.91 | [11 empty] | Всего по позиции
33 | ТССЦ-507-3371 | Труба из полипропилена: PN 25/63 (КОЭФФИЦИЕНТ НА РАСХОД ТРУБЫ-0,946) |  |  | 4: м; 7: 9; 8: 177.72; 10: 1599.48 | [5 empty] | Труба из полипропилена: PN 25/63 (КОЭФФИЦИЕНТ НА РАСХОД ТРУБЫ-0,946)
|  | (Материалы для строительных работ) | [24 empty] | (Материалы для строительных работ)
|  | Объем=9,5*0,946 | [17 empty] | Объем=9,5*0,946
|  | Всего по позиции |  |  | 10: 1599.48 | [11 empty] | Всего по позиции
34 | ТССЦ-507-3374 | Труба из полипропилена: PN 25/110 (КОЭФФИЦИЕНТ НА РАСХОД ТРУБЫ-0,996) |  |  | 4: м; 7: 7.97; 8: 487.67; 10: 3886.73 | [5 empty] | Труба из полипропилена: PN 25/110 (КОЭФФИЦИЕНТ НА РАСХОД ТРУБЫ-0,996)
|  | (Материалы для строительных работ) | [24 empty] | (Материалы для строительных работ)
|  | Объем=8*0,996 | [17 empty] | Объем=8*0,996
|  | Всего по позиции |  |  | 10: 3886.73 | [11 empty] | Всего по позиции
35 | ТССЦ-104-0961 | Трубки из вспененного полиэтилена, внутренний диаметр: 64 мм, толщина 20 мм |  |  | 4: м; 7: 10; 8: 59.05; 10: 590.5 | [5 empty] | Трубки из вспененного полиэтилена, внутренний диаметр: 64 мм, толщина 20 мм
|  | (Материалы для строительных работ) | [24 empty] | (Материалы для строительных работ)
|  | Всего по позиции |  |  | 10: 590.5 | [11 empty] | Всего по позиции
36 | ТССЦ-104-0294 | Трубки из вспененного полиэтилена, внутренний диаметр: 110 мм, толщина 20 мм |  |  | 4: м; 7: 8; 8: 127.66; 10: 1021.28 | [5 empty] | Трубки из вспененного полиэтилена, внутренний диаметр: 110 мм, толщина 20 мм
|  | (Материалы для строительных работ) | [24 empty] | (Материалы для строительных работ)
|  | Всего по позиции |  |  | 10: 1021.28 | [11 empty] | Всего по позиции
37 | ТССЦ-507-4305 | Угольник 90 град. полипропиленовый диаметром: 63 мм |  |  | 4: шт.; 7: 7; 8: 24.04; 10: 168.28 | [5 empty] | Угольник 90 град. полипропиленовый диаметром: 63 мм
|  | (Материалы для строительных работ) | [24 empty] | (Материалы для строительных работ)
|  | Всего по позиции |  |  | 10: 168.28 | [11 empty] | Всего по позиции
38 | ТССЦ-507-4307 | Угольник 90 град. полипропиленовый диаметром: 110 мм |  |  | 4: шт.; 7: 6; 8: 111.69; 10: 670.14 | [5 empty] | Угольник 90 град. полипропиленовый диаметром: 110 мм
|  | (Материалы для строительных работ) | [24 empty] | (Материалы для строительных работ)
|  | Всего по позиции |  |  | 10: 670.14 | [11 empty] | Всего по позиции
39 | ТССЦ-301-7357 | Хомут FRS системы крепежа трубопроводов, размером: 59-63 мм |  |  | 4: шт.; 7: 5; 8: 26.34; 10: 131.7 | [5 empty] | Хомут FRS системы крепежа трубопроводов, размером: 59-63 мм
|  | (Материалы для строительных работ) | [24 empty] | (Материалы для строительных работ)
|  | Всего по позиции |  |  | 10: 131.7 | [11 empty] | Всего по позиции
40 | ТССЦ-301-7362 | Хомут FRS системы крепежа трубопроводов, размером: 108-116 мм |  |  | 4: шт.; 7: 4; 8: 38.62; 10: 154.48 | [5 empty] | Хомут FRS системы крепежа трубопроводов, размером: 108-116 мм
|  | (Материалы для строительных работ) | [24 empty] | (Материалы для строительных работ)
|  | Всего по позиции |  |  | 10: 154.48 | [11 empty] | Всего по позиции
41 | ТССЦ-101-4949 | Шпилька резьбовая М8-2000 |  |  | 4: шт.; 7: 10; 8: 12.07; 10: 120.7 | [5 empty] | Шпилька резьбовая М8-2000
|  | (Материалы для строительных работ) | [24 empty] | (Материалы для строительных работ)
|  | Всего по позиции |  |  | 10: 120.7 | [11 empty] | Всего по позиции
42 | ТССЦ-101-4950 | Шпилька резьбовая М16-2000 |  |  | 4: шт.; 7: 1; 8: 15.2; 10: 15.2 | [5 empty] | Шпилька резьбовая М16-2000
|  | (Материалы для строительных работ) | [24 empty] | (Материалы для строительных работ)
|  | Всего по позиции |  |  | 10: 15.2 | [11 empty] | Всего по позиции
|  | Итого по разделу 1 Ниже отметки 0,000. Обвязка вводного узла ХВС (в границах помещения). |  |  | 10: 15716.84; 12: 166755.67 | [14 empty] | Итого по разделу 1 Ниже отметки 0,000. Обвязка вводного узла ХВС (в границах помещения).
Раздел 2. Магистраль ХВC в подвале от помещения вводного узла до помещения насосной. | [17 empty] | Раздел 2. Магистраль ХВC в подвале от помещения вводного узла до помещения насосной.
43 | ТЕРр65-1-3 | Разборка трубопроводов из водогазопроводных труб диаметром: до 100 мм |  |  | 4: 100 м трубопровода; 7: 0.12 | [5 empty] | Разборка трубопроводов из водогазопроводных труб диаметром: до 100 мм
|  | Объем=12 / 100 | [17 empty] | Объем=12 / 100
| Приказ от 07.07.2022 № 557/пр прил.8 табл.3 п.3 | Производство ремонтно-строительных работ осуществляется на территории действующего предприятия с наличием в зоне производства работ одного или нескольких из перечисленных ниже факторов: - разветвленной сети транспортных и инженерных коммуникаций; - стесненных условий для складирования материалов; - действующего технологического оборудования ОЗП=1,15; ЭМ=1,15 к расх.; ЗПМ=1,15; ТЗ=1,15; ТЗМ=1,15 | [18 empty] | Производство ремонтно-строительных работ осуществляется на территории действующего предприятия с наличием в зоне производства работ одного или нескольких из перечисленных ниже факторов: - разветвленной сети транспортных и инженерных коммуникаций; - стесненных условий для складирования материалов; - действующего технологического оборудования ОЗП=1,15; ЭМ=1,15 к расх.; ЗПМ=1,15; ТЗ=1,15; ТЗМ=1,15
| 1 | ОТ |  |  | 8: 894.41; 9: 1.15; 10: 123.43 | [8 empty] | ОТ
| 2 | ЭМ |  |  | 8: 18.54; 9: 1.15; 10: 2.56 | [8 empty] | ЭМ
| 3 | в т.ч. ОТм |  |  | 8: 4.95; 9: 1.15; 10: 0.68 | [8 empty] | в т.ч. ОТм
| 4 | М |  |  | 8: 136.46; 10: 16.38 | [8 empty] | М
|  | ЗТ |  |  | 4: чел.-ч; 5: 76.38; 6: 1.15; 7: 10.5404 | [9 empty] | ЗТ
|  | ЗТм |  |  | 4: чел.-ч; 5: 0.26; 6: 1.15; 7: 0.03588 | [9 empty] | ЗТм
|  | Итого по расценке |  |  | 8: 1049.41; 10: 142.37 | [10 empty] | Итого по расценке
|  | ФОТ |  |  | 10: 124.11 | [9 empty] | ФОТ
| Приказ № 812/пр от 21.12.2020 Прил. п.99.1 | НР Внутренние санитарно-технические работы: демонтаж и разборка (ремонтно-строительные) |  |  | 4: %; 5: 87; 7: 87; 10: 107.98 | [9 empty] | НР Внутренние санитарно-технические работы: демонтаж и разборка (ремонтно-строительные)
| Приказ № 774/пр от 11.12.2020 Прил. п.99.1 | СП Внутренние санитарно-технические работы: демонтаж и разборка (ремонтно-строительные) |  |  | 4: %; 5: 44; 7: 44; 10: 54.61 | [9 empty] | СП Внутренние санитарно-технические работы: демонтаж и разборка (ремонтно-строительные)
|  | Всего по позиции |  |  | 10: 304.96 | [11 empty] | Всего по позиции
44 | ТЕР16-04-002-09 | Прокладка трубопроводов водоснабжения из напорных полиэтиленовых труб низкого давления среднего типа наружным диаметром: 110 мм |  |  | 4: 100 м трубопровода; 7: 0.12 | [5 empty] | Прокладка трубопроводов водоснабжения из напорных полиэтиленовых труб низкого давления среднего типа наружным диаметром: 110 мм
|  | Объем=12 / 100 | [17 empty] | Объем=12 / 100
| Приказ от 04.08.2020 № 421/пр п.58б | При применении сметных норм, включенных в сборники ГЭСН (ФЕР, ТЕР), аналогичных технологическим процессам в новом строительстве, в том числе по возведению новых конструктивных элементов ОЗП=1,15; ЭМ=1,25; ЗПМ=1,25; ТЗ=1,15; ТЗМ=1,25 | [18 empty] | При применении сметных норм, включенных в сборники ГЭСН (ФЕР, ТЕР), аналогичных технологическим процессам в новом строительстве, в том числе по возведению новых конструктивных элементов ОЗП=1,15; ЭМ=1,25; ЗПМ=1,25; ТЗ=1,15; ТЗМ=1,25
| Приказ от 07.07.2022 № 557/пр прил.8 табл.3 п.3 | Производство ремонтно-строительных работ осуществляется на территории действующего предприятия с наличием в зоне производства работ одного или нескольких из перечисленных ниже факторов: - разветвленной сети транспортных и инженерных коммуникаций; - стесненных условий для складирования материалов; - действующего технологического оборудования ОЗП=1,15; ЭМ=1,15 к расх.; ЗПМ=1,15; ТЗ=1,15; ТЗМ=1,15 | [18 empty] | Производство ремонтно-строительных работ осуществляется на территории действующего предприятия с наличием в зоне производства работ одного или нескольких из перечисленных ниже факторов: - разветвленной сети транспортных и инженерных коммуникаций; - стесненных условий для складирования материалов; - действующего технологического оборудования ОЗП=1,15; ЭМ=1,15 к расх.; ЗПМ=1,15; ТЗ=1,15; ТЗМ=1,15
| 1 | ОТ |  |  | 8: 1725.38; 9: 1.3225; 10: 273.82 | [8 empty] | ОТ
| 2 | ЭМ |  |  | 8: 1636.42; 9: 1.4375; 10: 282.28 | [8 empty] | ЭМ
| 3 | в т.ч. ОТм |  |  | 8: 275.17; 9: 1.4375; 10: 47.47 | [8 empty] | в т.ч. ОТм
| 4 | М |  |  | 8: 6836.61; 10: 11.72 | [8 empty] | М
|  | ЗТ |  |  | 4: чел.-ч; 5: 128.76; 6: 1.3225; 7: 20.4342 | [9 empty] | ЗТ
|  | ЗТм |  |  | 4: чел.-ч; 5: 14.46; 6: 1.4375; 7: 2.4943 | [9 empty] | ЗТм
|  | Итого по расценке |  |  | 8: 3459.47; 10: 567.82 | [10 empty] | Итого по расценке
|  | ФОТ |  |  | 10: 321.29 | [9 empty] | ФОТ
| Приказ № 812/пр от 21.12.2020 Прил. п.16, Приказ № 812/пр от 21.12.2020 п.25 | НР Сантехнические работы - внутренние (трубопроводы, водопровод, канализация, отопление, газоснабжение, вентиляция и кондиционирование воздуха) |  |  | 4: %; 5: 121; 6: 0.9; 7: 108.9; 10: 349.88 | [9 empty] | НР Сантехнические работы - внутренние (трубопроводы, водопровод, канализация, отопление, газоснабжение, вентиляция и кондиционирование воздуха)
| Приказ № 774/пр от 11.12.2020 Прил. п.16, Приказ № 774/пр от 11.12.2020 п.16 | СП Сантехнические работы - внутренние (трубопроводы, водопровод, канализация, отопление, газоснабжение, вентиляция и кондиционирование воздуха) |  |  | 4: %; 5: 72; 6: 0.85; 7: 61.2; 10: 196.63 | [9 empty] | СП Сантехнические работы - внутренние (трубопроводы, водопровод, канализация, отопление, газоснабжение, вентиляция и кондиционирование воздуха)
|  | Всего по позиции |  |  | 10: 1114.33 | [11 empty] | Всего по позиции
45 | ТЕР26-01-017-01 | Изоляция трубопроводов диаметром 180 мм изделиями из вспененного каучука («Армофлекс»), вспененного полиэтилена («Термофлекс»): трубками |  |  | 4: 10 м трубопровода; 7: 1.2 | [5 empty] | Изоляция трубопроводов диаметром 180 мм изделиями из вспененного каучука («Армофлекс»), вспененного полиэтилена («Термофлекс»): трубками
|  | Объем=12 / 10 | [17 empty] | Объем=12 / 10
| Приказ от 04.08.2020 № 421/пр п.58б | При применении сметных норм, включенных в сборники ГЭСН (ФЕР, ТЕР), аналогичных технологическим процессам в новом строительстве, в том числе по возведению новых конструктивных элементов ОЗП=1,15; ЭМ=1,25; ЗПМ=1,25; ТЗ=1,15; ТЗМ=1,25 | [18 empty] | При применении сметных норм, включенных в сборники ГЭСН (ФЕР, ТЕР), аналогичных технологическим процессам в новом строительстве, в том числе по возведению новых конструктивных элементов ОЗП=1,15; ЭМ=1,25; ЗПМ=1,25; ТЗ=1,15; ТЗМ=1,25
| Приказ от 07.07.2022 № 557/пр прил.8 табл.3 п.3 | Производство ремонтно-строительных работ осуществляется на территории действующего предприятия с наличием в зоне производства работ одного или нескольких из перечисленных ниже факторов: - разветвленной сети транспортных и инженерных коммуникаций; - стесненных условий для складирования материалов; - действующего технологического оборудования ОЗП=1,15; ЭМ=1,15 к расх.; ЗПМ=1,15; ТЗ=1,15; ТЗМ=1,15 | [18 empty] | Производство ремонтно-строительных работ осуществляется на территории действующего предприятия с наличием в зоне производства работ одного или нескольких из перечисленных ниже факторов: - разветвленной сети транспортных и инженерных коммуникаций; - стесненных условий для складирования материалов; - действующего технологического оборудования ОЗП=1,15; ЭМ=1,15 к расх.; ЗПМ=1,15; ТЗ=1,15; ТЗМ=1,15
| 1 | ОТ |  |  | 8: 49.17; 9: 1.3225; 10: 78.03 | [8 empty] | ОТ
| 2 | ЭМ |  |  | 8: 28.25; 9: 1.4375; 10: 48.73 | [8 empty] | ЭМ
| 4 | М |  |  | 8: 1089.87; 10: 91.14 | [8 empty] | М
|  | ЗТ |  |  | 4: чел.-ч; 5: 3.52; 6: 1.3225; 7: 5.5862 | [9 empty] | ЗТ
|  | Итого по расценке |  |  | 8: 153.37; 10: 217.9 | [10 empty] | Итого по расценке
|  | ФОТ |  |  | 10: 78.03 | [9 empty] | ФОТ
| Приказ № 812/пр от 21.12.2020 Прил. п.20, Приказ № 812/пр от 21.12.2020 п.25 | НР Теплоизоляционные работы |  |  | 4: %; 5: 97; 6: 0.9; 7: 87.3; 10: 68.12 | [9 empty] | НР Теплоизоляционные работы
| Приказ № 774/пр от 11.12.2020 Прил. п.20, Приказ № 774/пр от 11.12.2020 п.16 | СП Теплоизоляционные работы |  |  | 4: %; 5: 55; 6: 0.85; 7: 46.75; 10: 36.48 | [9 empty] | СП Теплоизоляционные работы
|  | Всего по позиции |  |  | 10: 322.5 | [11 empty] | Всего по позиции
Материалы | [25 empty] | Материалы
46 | ТССЦ-101-4955 | Анкер забивной М8 |  |  | 4: шт.; 7: 6; 8: 0.66; 10: 3.96 | [5 empty] | Анкер забивной М8
|  | (Материалы для строительных работ) | [24 empty] | (Материалы для строительных работ)
|  | Всего по позиции |  |  | 10: 3.96 | [11 empty] | Всего по позиции
47 | ТССЦ-507-5015 | Муфта полипропиленовая соединительная диаметром: 110 мм |  |  | 4: шт.; 7: 4; 8: 50.38; 10: 201.52 | [5 empty] | Муфта полипропиленовая соединительная диаметром: 110 мм
|  | (Материалы для строительных работ) | [24 empty] | (Материалы для строительных работ)
|  | Всего по позиции |  |  | 10: 201.52 | [11 empty] | Всего по позиции
48 | ТССЦ-507-3374 | Труба из полипропилена: PN 25/110 (КОЭФФИЦИЕНТ НА РАСХОД ТРУБЫ-0,996) |  |  | 4: м; 7: 11.95; 8: 487.67; 10: 5827.66 | [5 empty] | Труба из полипропилена: PN 25/110 (КОЭФФИЦИЕНТ НА РАСХОД ТРУБЫ-0,996)
|  | (Материалы для строительных работ) | [24 empty] | (Материалы для строительных работ)
|  | Объем=12*0,996 | [17 empty] | Объем=12*0,996
|  | Всего по позиции |  |  | 10: 5827.66 | [11 empty] | Всего по позиции
49 | ТССЦ-104-0294 | Трубки из вспененного полиэтилена, внутренний диаметр: 110 мм, толщина 20 мм |  |  | 4: м; 7: 12; 8: 127.66; 10: 1531.92 | [5 empty] | Трубки из вспененного полиэтилена, внутренний диаметр: 110 мм, толщина 20 мм
|  | (Материалы для строительных работ) | [24 empty] | (Материалы для строительных работ)
|  | Всего по позиции |  |  | 10: 1531.92 | [11 empty] | Всего по позиции
50 | ТССЦ-507-4307 | Угольник 90 град. полипропиленовый диаметром: 110 мм |  |  | 4: шт.; 7: 6; 8: 111.69; 10: 670.14 | [5 empty] | Угольник 90 град. полипропиленовый диаметром: 110 мм
|  | (Материалы для строительных работ) | [24 empty] | (Материалы для строительных работ)
|  | Всего по позиции |  |  | 10: 670.14 | [11 empty] | Всего по позиции
51 | ТССЦ-301-7362 | Хомут FRS системы крепежа трубопроводов, размером: 108-116 мм |  |  | 4: шт.; 7: 6; 8: 38.62; 10: 231.72 | [5 empty] | Хомут FRS системы крепежа трубопроводов, размером: 108-116 мм
|  | (Материалы для строительных работ) | [24 empty] | (Материалы для строительных работ)
|  | Всего по позиции |  |  | 10: 231.72 | [11 empty] | Всего по позиции
52 | ТССЦ-101-4949 | Шпилька резьбовая М8-2000 |  |  | 4: шт.; 7: 4; 8: 12.07; 10: 48.28 | [5 empty] | Шпилька резьбовая М8-2000
|  | (Материалы для строительных работ) | [24 empty] | (Материалы для строительных работ)
|  | Всего по позиции |  |  | 10: 48.28 | [11 empty] | Всего по позиции
|  | Итого по разделу 2 Магистраль ХВC в подвале от помещения вводного узла до помещения насосной. |  |  | 10: 10256.99; 12: 108826.66 | [14 empty] | Итого по разделу 2 Магистраль ХВC в подвале от помещения вводного узла до помещения насосной.
Раздел 3. Обвязка насосной ХВС в границах помещения. | [17 empty] | Раздел 3. Обвязка насосной ХВС в границах помещения.
53 | ТЕРр65-1-1 | Разборка трубопроводов из водогазопроводных труб диаметром: до 32 мм |  |  | 4: 100 м трубопровода; 7: 0.01 | [5 empty] | Разборка трубопроводов из водогазопроводных труб диаметром: до 32 мм
|  | Объем=1 / 100 | [17 empty] | Объем=1 / 100
| Приказ от 07.07.2022 № 557/пр прил.8 табл.3 п.3 | Производство ремонтно-строительных работ осуществляется на территории действующего предприятия с наличием в зоне производства работ одного или нескольких из перечисленных ниже факторов: - разветвленной сети транспортных и инженерных коммуникаций; - стесненных условий для складирования материалов; - действующего технологического оборудования ОЗП=1,15; ЭМ=1,15 к расх.; ЗПМ=1,15; ТЗ=1,15; ТЗМ=1,15 | [18 empty] | Производство ремонтно-строительных работ осуществляется на территории действующего предприятия с наличием в зоне производства работ одного или нескольких из перечисленных ниже факторов: - разветвленной сети транспортных и инженерных коммуникаций; - стесненных условий для складирования материалов; - действующего технологического оборудования ОЗП=1,15; ЭМ=1,15 к расх.; ЗПМ=1,15; ТЗ=1,15; ТЗМ=1,15
| 1 | ОТ |  |  | 8: 405.87; 9: 1.15; 10: 4.67 | [8 empty] | ОТ
| 2 | ЭМ |  |  | 8: 8.12; 9: 1.15; 10: 0.09 | [8 empty] | ЭМ
| 3 | в т.ч. ОТм |  |  | 8: 1.9; 9: 1.15; 10: 0.02 | [8 empty] | в т.ч. ОТм
| 4 | М |  |  | 8: 69.13; 10: 0.69 | [8 empty] | М
|  | ЗТ |  |  | 4: чел.-ч; 5: 34.66; 6: 1.15; 7: 0.39859 | [9 empty] | ЗТ
|  | ЗТм |  |  | 4: чел.-ч; 5: 0.1; 6: 1.15; 7: 0.00115 | [9 empty] | ЗТм
|  | Итого по расценке |  |  | 8: 483.12; 10: 5.45 | [10 empty] | Итого по расценке
|  | ФОТ |  |  | 10: 4.69 | [9 empty] | ФОТ
| Приказ № 812/пр от 21.12.2020 Прил. п.99.1 | НР Внутренние санитарно-технические работы: демонтаж и разборка (ремонтно-строительные) |  |  | 4: %; 5: 87; 7: 87; 10: 4.08 | [9 empty] | НР Внутренние санитарно-технические работы: демонтаж и разборка (ремонтно-строительные)
| Приказ № 774/пр от 11.12.2020 Прил. п.99.1 | СП Внутренние санитарно-технические работы: демонтаж и разборка (ремонтно-строительные) |  |  | 4: %; 5: 44; 7: 44; 10: 2.06 | [9 empty] | СП Внутренние санитарно-технические работы: демонтаж и разборка (ремонтно-строительные)
|  | Всего по позиции |  |  | 10: 11.59 | [11 empty] | Всего по позиции
54 | ТЕРр65-1-2 | Разборка трубопроводов из водогазопроводных труб диаметром: до 63 мм |  |  | 4: 100 м трубопровода; 7: 0.12 | [5 empty] | Разборка трубопроводов из водогазопроводных труб диаметром: до 63 мм
|  | Объем=(0,5+7,5+4) / 100 | [17 empty] | Объем=(0,5+7,5+4) / 100
| Приказ от 07.07.2022 № 557/пр прил.8 табл.3 п.3 | Производство ремонтно-строительных работ осуществляется на территории действующего предприятия с наличием в зоне производства работ одного или нескольких из перечисленных ниже факторов: - разветвленной сети транспортных и инженерных коммуникаций; - стесненных условий для складирования материалов; - действующего технологического оборудования ОЗП=1,15; ЭМ=1,15 к расх.; ЗПМ=1,15; ТЗ=1,15; ТЗМ=1,15 | [18 empty] | Производство ремонтно-строительных работ осуществляется на территории действующего предприятия с наличием в зоне производства работ одного или нескольких из перечисленных ниже факторов: - разветвленной сети транспортных и инженерных коммуникаций; - стесненных условий для складирования материалов; - действующего технологического оборудования ОЗП=1,15; ЭМ=1,15 к расх.; ЗПМ=1,15; ТЗ=1,15; ТЗМ=1,15
| 1 | ОТ |  |  | 8: 698.15; 9: 1.15; 10: 96.34 | [8 empty] | ОТ
| 2 | ЭМ |  |  | 8: 13.92; 9: 1.15; 10: 1.92 | [8 empty] | ЭМ
| 3 | в т.ч. ОТм |  |  | 8: 3.24; 9: 1.15; 10: 0.45 | [8 empty] | в т.ч. ОТм
| 4 | М |  |  | 8: 119.14; 10: 14.3 | [8 empty] | М
|  | ЗТ |  |  | 4: чел.-ч; 5: 59.62; 6: 1.15; 7: 8.2276 | [9 empty] | ЗТ
|  | ЗТм |  |  | 4: чел.-ч; 5: 0.17; 6: 1.15; 7: 0.02346 | [9 empty] | ЗТм
|  | Итого по расценке |  |  | 8: 831.21; 10: 112.56 | [10 empty] | Итого по расценке
|  | ФОТ |  |  | 10: 96.79 | [9 empty] | ФОТ
| Приказ № 812/пр от 21.12.2020 Прил. п.99.1 | НР Внутренние санитарно-технические работы: демонтаж и разборка (ремонтно-строительные) |  |  | 4: %; 5: 87; 7: 87; 10: 84.21 | [9 empty] | НР Внутренние санитарно-технические работы: демонтаж и разборка (ремонтно-строительные)
| Приказ № 774/пр от 11.12.2020 Прил. п.99.1 | СП Внутренние санитарно-технические работы: демонтаж и разборка (ремонтно-строительные) |  |  | 4: %; 5: 44; 7: 44; 10: 42.59 | [9 empty] | СП Внутренние санитарно-технические работы: демонтаж и разборка (ремонтно-строительные)
|  | Всего по позиции |  |  | 10: 239.36 | [11 empty] | Всего по позиции
55 | ТЕРр65-1-3 | Разборка трубопроводов из водогазопроводных труб диаметром: до 100 мм |  |  | 4: 100 м трубопровода; 7: 0.07 | [5 empty] | Разборка трубопроводов из водогазопроводных труб диаметром: до 100 мм
|  | Объем=7 / 100 | [17 empty] | Объем=7 / 100
| Приказ от 07.07.2022 № 557/пр прил.8 табл.3 п.3 | Производство ремонтно-строительных работ осуществляется на территории действующего предприятия с наличием в зоне производства работ одного или нескольких из перечисленных ниже факторов: - разветвленной сети транспортных и инженерных коммуникаций; - стесненных условий для складирования материалов; - действующего технологического оборудования ОЗП=1,15; ЭМ=1,15 к расх.; ЗПМ=1,15; ТЗ=1,15; ТЗМ=1,15 | [18 empty] | Производство ремонтно-строительных работ осуществляется на территории действующего предприятия с наличием в зоне производства работ одного или нескольких из перечисленных ниже факторов: - разветвленной сети транспортных и инженерных коммуникаций; - стесненных условий для складирования материалов; - действующего технологического оборудования ОЗП=1,15; ЭМ=1,15 к расх.; ЗПМ=1,15; ТЗ=1,15; ТЗМ=1,15
| 1 | ОТ |  |  | 8: 894.41; 9: 1.15; 10: 72 | [8 empty] | ОТ
| 2 | ЭМ |  |  | 8: 18.54; 9: 1.15; 10: 1.49 | [8 empty] | ЭМ
| 3 | в т.ч. ОТм |  |  | 8: 4.95; 9: 1.15; 10: 0.4 | [8 empty] | в т.ч. ОТм
| 4 | М |  |  | 8: 136.46; 10: 9.55 | [8 empty] | М
|  | ЗТ |  |  | 4: чел.-ч; 5: 76.38; 6: 1.15; 7: 6.1486 | [9 empty] | ЗТ
|  | ЗТм |  |  | 4: чел.-ч; 5: 0.26; 6: 1.15; 7: 0.02093 | [9 empty] | ЗТм
|  | Итого по расценке |  |  | 8: 1049.41; 10: 83.04 | [10 empty] | Итого по расценке
|  | ФОТ |  |  | 10: 72.4 | [9 empty] | ФОТ
| Приказ № 812/пр от 21.12.2020 Прил. п.99.1 | НР Внутренние санитарно-технические работы: демонтаж и разборка (ремонтно-строительные) |  |  | 4: %; 5: 87; 7: 87; 10: 62.99 | [9 empty] | НР Внутренние санитарно-технические работы: демонтаж и разборка (ремонтно-строительные)
| Приказ № 774/пр от 11.12.2020 Прил. п.99.1 | СП Внутренние санитарно-технические работы: демонтаж и разборка (ремонтно-строительные) |  |  | 4: %; 5: 44; 7: 44; 10: 31.86 | [9 empty] | СП Внутренние санитарно-технические работы: демонтаж и разборка (ремонтно-строительные)
|  | Всего по позиции |  |  | 10: 177.89 | [11 empty] | Всего по позиции
56 | ТЕР16-04-002-02 | Прокладка трубопроводов водоснабжения из напорных полиэтиленовых труб низкого давления среднего типа наружным диаметром: 25 мм |  |  | 4: 100 м трубопровода; 7: 0.01 | [5 empty] | Прокладка трубопроводов водоснабжения из напорных полиэтиленовых труб низкого давления среднего типа наружным диаметром: 25 мм
|  | Объем=1 / 100 | [17 empty] | Объем=1 / 100
| Приказ от 04.08.2020 № 421/пр п.58б | При применении сметных норм, включенных в сборники ГЭСН (ФЕР, ТЕР), аналогичных технологическим процессам в новом строительстве, в том числе по возведению новых конструктивных элементов ОЗП=1,15; ЭМ=1,25; ЗПМ=1,25; ТЗ=1,15; ТЗМ=1,25 | [18 empty] | При применении сметных норм, включенных в сборники ГЭСН (ФЕР, ТЕР), аналогичных технологическим процессам в новом строительстве, в том числе по возведению новых конструктивных элементов ОЗП=1,15; ЭМ=1,25; ЗПМ=1,25; ТЗ=1,15; ТЗМ=1,25
| Приказ от 07.07.2022 № 557/пр прил.8 табл.3 п.3 | Производство ремонтно-строительных работ осуществляется на территории действующего предприятия с наличием в зоне производства работ одного или нескольких из перечисленных ниже факторов: - разветвленной сети транспортных и инженерных коммуникаций; - стесненных условий для складирования материалов; - действующего технологического оборудования ОЗП=1,15; ЭМ=1,15 к расх.; ЗПМ=1,15; ТЗ=1,15; ТЗМ=1,15 | [18 empty] | Производство ремонтно-строительных работ осуществляется на территории действующего предприятия с наличием в зоне производства работ одного или нескольких из перечисленных ниже факторов: - разветвленной сети транспортных и инженерных коммуникаций; - стесненных условий для складирования материалов; - действующего технологического оборудования ОЗП=1,15; ЭМ=1,15 к расх.; ЗПМ=1,15; ТЗ=1,15; ТЗМ=1,15
| 1 | ОТ |  |  | 8: 2090.47; 9: 1.3225; 10: 27.65 | [8 empty] | ОТ
| 2 | ЭМ |  |  | 8: 917.68; 9: 1.4375; 10: 13.19 | [8 empty] | ЭМ
| 3 | в т.ч. ОТм |  |  | 8: 156.05; 9: 1.4375; 10: 2.24 | [8 empty] | в т.ч. ОТм
| 4 | М |  |  | 8: 655.36; 10: 0.67 | [8 empty] | М
|  | ЗТ |  |  | 4: чел.-ч; 5: 149.64; 6: 1.3225; 7: 1.979 | [9 empty] | ЗТ
|  | ЗТм |  |  | 4: чел.-ч; 5: 8.2; 6: 1.4375; 7: 0.11787 | [9 empty] | ЗТм
|  | Итого по расценке |  |  | 8: 3075.45; 10: 41.51 | [10 empty] | Итого по расценке
|  | ФОТ |  |  | 10: 29.89 | [9 empty] | ФОТ
| Приказ № 812/пр от 21.12.2020 Прил. п.16, Приказ № 812/пр от 21.12.2020 п.25 | НР Сантехнические работы - внутренние (трубопроводы, водопровод, канализация, отопление, газоснабжение, вентиляция и кондиционирование воздуха) |  |  | 4: %; 5: 121; 6: 0.9; 7: 108.9; 10: 32.55 | [9 empty] | НР Сантехнические работы - внутренние (трубопроводы, водопровод, канализация, отопление, газоснабжение, вентиляция и кондиционирование воздуха)
| Приказ № 774/пр от 11.12.2020 Прил. п.16, Приказ № 774/пр от 11.12.2020 п.16 | СП Сантехнические работы - внутренние (трубопроводы, водопровод, канализация, отопление, газоснабжение, вентиляция и кондиционирование воздуха) |  |  | 4: %; 5: 72; 6: 0.85; 7: 61.2; 10: 18.29 | [9 empty] | СП Сантехнические работы - внутренние (трубопроводы, водопровод, канализация, отопление, газоснабжение, вентиляция и кондиционирование воздуха)
|  | Всего по позиции |  |  | 10: 92.35 | [11 empty] | Всего по позиции
57 | ТЕР16-04-002-05 | Прокладка трубопроводов водоснабжения из напорных полиэтиленовых труб низкого давления среднего типа наружным диаметром: 50 мм |  |  | 4: 100 м трубопровода; 7: 0.005 | [5 empty] | Прокладка трубопроводов водоснабжения из напорных полиэтиленовых труб низкого давления среднего типа наружным диаметром: 50 мм
|  | Объем=0,5 / 100 | [17 empty] | Объем=0,5 / 100
| Приказ от 04.08.2020 № 421/пр п.58б | При применении сметных норм, включенных в сборники ГЭСН (ФЕР, ТЕР), аналогичных технологическим процессам в новом строительстве, в том числе по возведению новых конструктивных элементов ОЗП=1,15; ЭМ=1,25; ЗПМ=1,25; ТЗ=1,15; ТЗМ=1,25 | [18 empty] | При применении сметных норм, включенных в сборники ГЭСН (ФЕР, ТЕР), аналогичных технологическим процессам в новом строительстве, в том числе по возведению новых конструктивных элементов ОЗП=1,15; ЭМ=1,25; ЗПМ=1,25; ТЗ=1,15; ТЗМ=1,25
| Приказ от 07.07.2022 № 557/пр прил.8 табл.3 п.3 | Производство ремонтно-строительных работ осуществляется на территории действующего предприятия с наличием в зоне производства работ одного или нескольких из перечисленных ниже факторов: - разветвленной сети транспортных и инженерных коммуникаций; - стесненных условий для складирования материалов; - действующего технологического оборудования ОЗП=1,15; ЭМ=1,15 к расх.; ЗПМ=1,15; ТЗ=1,15; ТЗМ=1,15 | [18 empty] | Производство ремонтно-строительных работ осуществляется на территории действующего предприятия с наличием в зоне производства работ одного или нескольких из перечисленных ниже факторов: - разветвленной сети транспортных и инженерных коммуникаций; - стесненных условий для складирования материалов; - действующего технологического оборудования ОЗП=1,15; ЭМ=1,15 к расх.; ЗПМ=1,15; ТЗ=1,15; ТЗМ=1,15
| 1 | ОТ |  |  | 8: 1977.03; 9: 1.3225; 10: 13.07 | [8 empty] | ОТ
| 2 | ЭМ |  |  | 8: 1502.26; 9: 1.4375; 10: 10.8 | [8 empty] | ЭМ
| 3 | в т.ч. ОТм |  |  | 8: 256.14; 9: 1.4375; 10: 1.84 | [8 empty] | в т.ч. ОТм
| 4 | М |  |  | 8: 1748.68; 10: 0.51 | [8 empty] | М
|  | ЗТ |  |  | 4: чел.-ч; 5: 141.52; 6: 1.3225; 7: 0.9358 | [9 empty] | ЗТ
|  | ЗТм |  |  | 4: чел.-ч; 5: 13.46; 6: 1.4375; 7: 0.096744 | [9 empty] | ЗТм
|  | Итого по расценке |  |  | 8: 3581.08; 10: 24.38 | [10 empty] | Итого по расценке
|  | ФОТ |  |  | 10: 14.91 | [9 empty] | ФОТ
| Приказ № 812/пр от 21.12.2020 Прил. п.16, Приказ № 812/пр от 21.12.2020 п.25 | НР Сантехнические работы - внутренние (трубопроводы, водопровод, канализация, отопление, газоснабжение, вентиляция и кондиционирование воздуха) |  |  | 4: %; 5: 121; 6: 0.9; 7: 108.9; 10: 16.24 | [9 empty] | НР Сантехнические работы - внутренние (трубопроводы, водопровод, канализация, отопление, газоснабжение, вентиляция и кондиционирование воздуха)
| Приказ № 774/пр от 11.12.2020 Прил. п.16, Приказ № 774/пр от 11.12.2020 п.16 | СП Сантехнические работы - внутренние (трубопроводы, водопровод, канализация, отопление, газоснабжение, вентиляция и кондиционирование воздуха) |  |  | 4: %; 5: 72; 6: 0.85; 7: 61.2; 10: 9.12 | [9 empty] | СП Сантехнические работы - внутренние (трубопроводы, водопровод, канализация, отопление, газоснабжение, вентиляция и кондиционирование воздуха)
|  | Всего по позиции |  |  | 10: 49.74 | [11 empty] | Всего по позиции
58 | ТЕР16-04-002-06 | Прокладка трубопроводов водоснабжения из напорных полиэтиленовых труб низкого давления среднего типа наружным диаметром: 63 мм |  |  | 4: 100 м трубопровода; 7: 0.075 | [5 empty] | Прокладка трубопроводов водоснабжения из напорных полиэтиленовых труб низкого давления среднего типа наружным диаметром: 63 мм
|  | Объем=7,5 / 100 | [17 empty] | Объем=7,5 / 100
| Приказ от 04.08.2020 № 421/пр п.58б | При применении сметных норм, включенных в сборники ГЭСН (ФЕР, ТЕР), аналогичных технологическим процессам в новом строительстве, в том числе по возведению новых конструктивных элементов ОЗП=1,15; ЭМ=1,25; ЗПМ=1,25; ТЗ=1,15; ТЗМ=1,25 | [18 empty] | При применении сметных норм, включенных в сборники ГЭСН (ФЕР, ТЕР), аналогичных технологическим процессам в новом строительстве, в том числе по возведению новых конструктивных элементов ОЗП=1,15; ЭМ=1,25; ЗПМ=1,25; ТЗ=1,15; ТЗМ=1,25
| Приказ от 07.07.2022 № 557/пр прил.8 табл.3 п.3 | Производство ремонтно-строительных работ осуществляется на территории действующего предприятия с наличием в зоне производства работ одного или нескольких из перечисленных ниже факторов: - разветвленной сети транспортных и инженерных коммуникаций; - стесненных условий для складирования материалов; - действующего технологического оборудования ОЗП=1,15; ЭМ=1,15 к расх.; ЗПМ=1,15; ТЗ=1,15; ТЗМ=1,15 | [18 empty] | Производство ремонтно-строительных работ осуществляется на территории действующего предприятия с наличием в зоне производства работ одного или нескольких из перечисленных ниже факторов: - разветвленной сети транспортных и инженерных коммуникаций; - стесненных условий для складирования материалов; - действующего технологического оборудования ОЗП=1,15; ЭМ=1,15 к расх.; ЗПМ=1,15; ТЗ=1,15; ТЗМ=1,15
| 1 | ОТ |  |  | 8: 1896.37; 9: 1.3225; 10: 188.1 | [8 empty] | ОТ
| 2 | ЭМ |  |  | 8: 1502.26; 9: 1.4375; 10: 161.96 | [8 empty] | ЭМ
| 3 | в т.ч. ОТм |  |  | 8: 256.14; 9: 1.4375; 10: 27.62 | [8 empty] | в т.ч. ОТм
| 4 | М |  |  | 8: 2584.13; 10: 8.27 | [8 empty] | М
|  | ЗТ |  |  | 4: чел.-ч; 5: 141.52; 6: 1.3225; 7: 14.037 | [9 empty] | ЗТ
|  | ЗТм |  |  | 4: чел.-ч; 5: 13.46; 6: 1.4375; 7: 1.4512 | [9 empty] | ЗТм
|  | Итого по расценке |  |  | 8: 3508.88; 10: 358.33 | [10 empty] | Итого по расценке
|  | ФОТ |  |  | 10: 215.72 | [9 empty] | ФОТ
| Приказ № 812/пр от 21.12.2020 Прил. п.16, Приказ № 812/пр от 21.12.2020 п.25 | НР Сантехнические работы - внутренние (трубопроводы, водопровод, канализация, отопление, газоснабжение, вентиляция и кондиционирование воздуха) |  |  | 4: %; 5: 121; 6: 0.9; 7: 108.9; 10: 234.92 | [9 empty] | НР Сантехнические работы - внутренние (трубопроводы, водопровод, канализация, отопление, газоснабжение, вентиляция и кондиционирование воздуха)
| Приказ № 774/пр от 11.12.2020 Прил. п.16, Приказ № 774/пр от 11.12.2020 п.16 | СП Сантехнические работы - внутренние (трубопроводы, водопровод, канализация, отопление, газоснабжение, вентиляция и кондиционирование воздуха) |  |  | 4: %; 5: 72; 6: 0.85; 7: 61.2; 10: 132.02 | [9 empty] | СП Сантехнические работы - внутренние (трубопроводы, водопровод, канализация, отопление, газоснабжение, вентиляция и кондиционирование воздуха)
|  | Всего по позиции |  |  | 10: 725.27 | [11 empty] | Всего по позиции
59 | ТЕР16-04-002-07 | Прокладка трубопроводов водоснабжения из напорных полиэтиленовых труб низкого давления среднего типа наружным диаметром: 75 мм |  |  | 4: 100 м трубопровода; 7: 0.04 | [5 empty] | Прокладка трубопроводов водоснабжения из напорных полиэтиленовых труб низкого давления среднего типа наружным диаметром: 75 мм
|  | Объем=4 / 100 | [17 empty] | Объем=4 / 100
| Приказ от 04.08.2020 № 421/пр п.58б | При применении сметных норм, включенных в сборники ГЭСН (ФЕР, ТЕР), аналогичных технологическим процессам в новом строительстве, в том числе по возведению новых конструктивных элементов ОЗП=1,15; ЭМ=1,25; ЗПМ=1,25; ТЗ=1,15; ТЗМ=1,25 | [18 empty] | При применении сметных норм, включенных в сборники ГЭСН (ФЕР, ТЕР), аналогичных технологическим процессам в новом строительстве, в том числе по возведению новых конструктивных элементов ОЗП=1,15; ЭМ=1,25; ЗПМ=1,25; ТЗ=1,15; ТЗМ=1,25
| Приказ от 07.07.2022 № 557/пр прил.8 табл.3 п.3 | Производство ремонтно-строительных работ осуществляется на территории действующего предприятия с наличием в зоне производства работ одного или нескольких из перечисленных ниже факторов: - разветвленной сети транспортных и инженерных коммуникаций; - стесненных условий для складирования материалов; - действующего технологического оборудования ОЗП=1,15; ЭМ=1,15 к расх.; ЗПМ=1,15; ТЗ=1,15; ТЗМ=1,15 | [18 empty] | Производство ремонтно-строительных работ осуществляется на территории действующего предприятия с наличием в зоне производства работ одного или нескольких из перечисленных ниже факторов: - разветвленной сети транспортных и инженерных коммуникаций; - стесненных условий для складирования материалов; - действующего технологического оборудования ОЗП=1,15; ЭМ=1,15 к расх.; ЗПМ=1,15; ТЗ=1,15; ТЗМ=1,15
| 1 | ОТ |  |  | 8: 2176.16; 9: 1.3225; 10: 115.12 | [8 empty] | ОТ
| 2 | ЭМ |  |  | 8: 1888.7; 9: 1.4375; 10: 108.6 | [8 empty] | ЭМ
| 3 | в т.ч. ОТм |  |  | 8: 322.94; 9: 1.4375; 10: 18.57 | [8 empty] | в т.ч. ОТм
| 4 | М |  |  | 8: 3115.93; 10: 3.62 | [8 empty] | М
|  | ЗТ |  |  | 4: чел.-ч; 5: 162.4; 6: 1.3225; 7: 8.591 | [9 empty] | ЗТ
|  | ЗТм |  |  | 4: чел.-ч; 5: 16.97; 6: 1.4375; 7: 0.97577 | [9 empty] | ЗТм
|  | Итого по расценке |  |  | 8: 4155.45; 10: 227.34 | [10 empty] | Итого по расценке
|  | ФОТ |  |  | 10: 133.69 | [9 empty] | ФОТ
| Приказ № 812/пр от 21.12.2020 Прил. п.16, Приказ № 812/пр от 21.12.2020 п.25 | НР Сантехнические работы - внутренние (трубопроводы, водопровод, канализация, отопление, газоснабжение, вентиляция и кондиционирование воздуха) |  |  | 4: %; 5: 121; 6: 0.9; 7: 108.9; 10: 145.59 | [9 empty] | НР Сантехнические работы - внутренние (трубопроводы, водопровод, канализация, отопление, газоснабжение, вентиляция и кондиционирование воздуха)
| Приказ № 774/пр от 11.12.2020 Прил. п.16, Приказ № 774/пр от 11.12.2020 п.16 | СП Сантехнические работы - внутренние (трубопроводы, водопровод, канализация, отопление, газоснабжение, вентиляция и кондиционирование воздуха) |  |  | 4: %; 5: 72; 6: 0.85; 7: 61.2; 10: 81.82 | [9 empty] | СП Сантехнические работы - внутренние (трубопроводы, водопровод, канализация, отопление, газоснабжение, вентиляция и кондиционирование воздуха)
|  | Всего по позиции |  |  | 10: 454.75 | [11 empty] | Всего по позиции
60 | ТЕР16-04-002-09 | Прокладка трубопроводов водоснабжения из напорных полиэтиленовых труб низкого давления среднего типа наружным диаметром: 110 мм |  |  | 4: 100 м трубопровода; 7: 0.07 | [5 empty] | Прокладка трубопроводов водоснабжения из напорных полиэтиленовых труб низкого давления среднего типа наружным диаметром: 110 мм
|  | Объем=7 / 100 | [17 empty] | Объем=7 / 100
| Приказ от 04.08.2020 № 421/пр п.58б | При применении сметных норм, включенных в сборники ГЭСН (ФЕР, ТЕР), аналогичных технологическим процессам в новом строительстве, в том числе по возведению новых конструктивных элементов ОЗП=1,15; ЭМ=1,25; ЗПМ=1,25; ТЗ=1,15; ТЗМ=1,25 | [18 empty] | При применении сметных норм, включенных в сборники ГЭСН (ФЕР, ТЕР), аналогичных технологическим процессам в новом строительстве, в том числе по возведению новых конструктивных элементов ОЗП=1,15; ЭМ=1,25; ЗПМ=1,25; ТЗ=1,15; ТЗМ=1,25
| Приказ от 07.07.2022 № 557/пр прил.8 табл.3 п.3 | Производство ремонтно-строительных работ осуществляется на территории действующего предприятия с наличием в зоне производства работ одного или нескольких из перечисленных ниже факторов: - разветвленной сети транспортных и инженерных коммуникаций; - стесненных условий для складирования материалов; - действующего технологического оборудования ОЗП=1,15; ЭМ=1,15 к расх.; ЗПМ=1,15; ТЗ=1,15; ТЗМ=1,15 | [18 empty] | Производство ремонтно-строительных работ осуществляется на территории действующего предприятия с наличием в зоне производства работ одного или нескольких из перечисленных ниже факторов: - разветвленной сети транспортных и инженерных коммуникаций; - стесненных условий для складирования материалов; - действующего технологического оборудования ОЗП=1,15; ЭМ=1,15 к расх.; ЗПМ=1,15; ТЗ=1,15; ТЗМ=1,15
| 1 | ОТ |  |  | 8: 1725.38; 9: 1.3225; 10: 159.73 | [8 empty] | ОТ
| 2 | ЭМ |  |  | 8: 1636.42; 9: 1.4375; 10: 164.66 | [8 empty] | ЭМ
| 3 | в т.ч. ОТм |  |  | 8: 275.17; 9: 1.4375; 10: 27.69 | [8 empty] | в т.ч. ОТм
| 4 | М |  |  | 8: 6836.61; 10: 6.84 | [8 empty] | М
|  | ЗТ |  |  | 4: чел.-ч; 5: 128.76; 6: 1.3225; 7: 11.92 | [9 empty] | ЗТ
|  | ЗТм |  |  | 4: чел.-ч; 5: 14.46; 6: 1.4375; 7: 1.455 | [9 empty] | ЗТм
|  | Итого по расценке |  |  | 8: 3459.47; 10: 331.23 | [10 empty] | Итого по расценке
|  | ФОТ |  |  | 10: 187.42 | [9 empty] | ФОТ
| Приказ № 812/пр от 21.12.2020 Прил. п.16, Приказ № 812/пр от 21.12.2020 п.25 | НР Сантехнические работы - внутренние (трубопроводы, водопровод, канализация, отопление, газоснабжение, вентиляция и кондиционирование воздуха) |  |  | 4: %; 5: 121; 6: 0.9; 7: 108.9; 10: 204.1 | [9 empty] | НР Сантехнические работы - внутренние (трубопроводы, водопровод, канализация, отопление, газоснабжение, вентиляция и кондиционирование воздуха)
| Приказ № 774/пр от 11.12.2020 Прил. п.16, Приказ № 774/пр от 11.12.2020 п.16 | СП Сантехнические работы - внутренние (трубопроводы, водопровод, канализация, отопление, газоснабжение, вентиляция и кондиционирование воздуха) |  |  | 4: %; 5: 72; 6: 0.85; 7: 61.2; 10: 114.7 | [9 empty] | СП Сантехнические работы - внутренние (трубопроводы, водопровод, канализация, отопление, газоснабжение, вентиляция и кондиционирование воздуха)
|  | Всего по позиции |  |  | 10: 650.03 | [11 empty] | Всего по позиции
61 | ТЕР26-01-017-01 | Изоляция трубопроводов диаметром 180 мм изделиями из вспененного каучука («Армофлекс»), вспененного полиэтилена («Термофлекс»): трубками |  |  | 4: 10 м трубопровода; 7: 1.9 | [5 empty] | Изоляция трубопроводов диаметром 180 мм изделиями из вспененного каучука («Армофлекс»), вспененного полиэтилена («Термофлекс»): трубками
|  | Объем=(0,5+7,5+4+7) / 10 | [17 empty] | Объем=(0,5+7,5+4+7) / 10
| Приказ от 04.08.2020 № 421/пр п.58б | При применении сметных норм, включенных в сборники ГЭСН (ФЕР, ТЕР), аналогичных технологическим процессам в новом строительстве, в том числе по возведению новых конструктивных элементов ОЗП=1,15; ЭМ=1,25; ЗПМ=1,25; ТЗ=1,15; ТЗМ=1,25 | [18 empty] | При применении сметных норм, включенных в сборники ГЭСН (ФЕР, ТЕР), аналогичных технологическим процессам в новом строительстве, в том числе по возведению новых конструктивных элементов ОЗП=1,15; ЭМ=1,25; ЗПМ=1,25; ТЗ=1,15; ТЗМ=1,25
| Приказ от 07.07.2022 № 557/пр прил.8 табл.3 п.3 | Производство ремонтно-строительных работ осуществляется на территории действующего предприятия с наличием в зоне производства работ одного или нескольких из перечисленных ниже факторов: - разветвленной сети транспортных и инженерных коммуникаций; - стесненных условий для складирования материалов; - действующего технологического оборудования ОЗП=1,15; ЭМ=1,15 к расх.; ЗПМ=1,15; ТЗ=1,15; ТЗМ=1,15 | [18 empty] | Производство ремонтно-строительных работ осуществляется на территории действующего предприятия с наличием в зоне производства работ одного или нескольких из перечисленных ниже факторов: - разветвленной сети транспортных и инженерных коммуникаций; - стесненных условий для складирования материалов; - действующего технологического оборудования ОЗП=1,15; ЭМ=1,15 к расх.; ЗПМ=1,15; ТЗ=1,15; ТЗМ=1,15
| 1 | ОТ |  |  | 8: 49.17; 9: 1.3225; 10: 123.55 | [8 empty] | ОТ
| 2 | ЭМ |  |  | 8: 28.25; 9: 1.4375; 10: 77.16 | [8 empty] | ЭМ
| 4 | М |  |  | 8: 1089.87; 10: 144.31 | [8 empty] | М
|  | ЗТ |  |  | 4: чел.-ч; 5: 3.52; 6: 1.3225; 7: 8.8449 | [9 empty] | ЗТ
|  | Итого по расценке |  |  | 8: 153.37; 10: 345.02 | [10 empty] | Итого по расценке
|  | ФОТ |  |  | 10: 123.55 | [9 empty] | ФОТ
| Приказ № 812/пр от 21.12.2020 Прил. п.20, Приказ № 812/пр от 21.12.2020 п.25 | НР Теплоизоляционные работы |  |  | 4: %; 5: 97; 6: 0.9; 7: 87.3; 10: 107.86 | [9 empty] | НР Теплоизоляционные работы
| Приказ № 774/пр от 11.12.2020 Прил. п.20, Приказ № 774/пр от 11.12.2020 п.16 | СП Теплоизоляционные работы |  |  | 4: %; 5: 55; 6: 0.85; 7: 46.75; 10: 57.76 | [9 empty] | СП Теплоизоляционные работы
|  | Всего по позиции |  |  | 10: 510.64 | [11 empty] | Всего по позиции
62 | ТЕР16-05-001-02 | Демонтаж вентилей, задвижек, затворов, клапанов обратных, кранов проходных на трубопроводах из стальных труб диаметром: до 50 мм |  |  | 4: 1 шт.; 7: 1 | [5 empty] | Демонтаж вентилей, задвижек, затворов, клапанов обратных, кранов проходных на трубопроводах из стальных труб диаметром: до 50 мм
| Приказ от 04.09.2019 № 519/пр табл.2 п.3 | Демонтаж (разборка) систем инженерно-технического обеспечения ОЗП=0,4; ЭМ=0,4 к расх.; ЗПМ=0,4; МАТ=0 к расх.; ТЗ=0,4; ТЗМ=0,4 | [18 empty] | Демонтаж (разборка) систем инженерно-технического обеспечения ОЗП=0,4; ЭМ=0,4 к расх.; ЗПМ=0,4; МАТ=0 к расх.; ТЗ=0,4; ТЗМ=0,4
| Приказ от 07.07.2022 № 557/пр прил.8 табл.3 п.3 | Производство ремонтно-строительных работ осуществляется на территории действующего предприятия с наличием в зоне производства работ одного или нескольких из перечисленных ниже факторов: - разветвленной сети транспортных и инженерных коммуникаций; - стесненных условий для складирования материалов; - действующего технологического оборудования ОЗП=1,15; ЭМ=1,15 к расх.; ЗПМ=1,15; ТЗ=1,15; ТЗМ=1,15 | [18 empty] | Производство ремонтно-строительных работ осуществляется на территории действующего предприятия с наличием в зоне производства работ одного или нескольких из перечисленных ниже факторов: - разветвленной сети транспортных и инженерных коммуникаций; - стесненных условий для складирования материалов; - действующего технологического оборудования ОЗП=1,15; ЭМ=1,15 к расх.; ЗПМ=1,15; ТЗ=1,15; ТЗМ=1,15
| 1 | ОТ |  |  | 8: 18.79; 9: 0.46; 10: 8.64 | [8 empty] | ОТ
| 2 | ЭМ |  |  | 8: 5.32; 9: 0.46; 10: 1 | [8 empty] | ЭМ
| 4 | М |  |  | 8: 114.47; 9: 0; 10: 0 | [8 empty] | М
|  | ЗТ |  |  | 4: чел.-ч; 5: 1.47; 6: 0.46; 7: 0.6762 | [9 empty] | ЗТ
|  | Итого по расценке |  |  | 8: 135.44; 10: 9.64 | [10 empty] | Итого по расценке
|  | ФОТ |  |  | 10: 8.64 | [9 empty] | ФОТ
| Приказ № 812/пр от 21.12.2020 Прил. п.16, Приказ № 812/пр от 21.12.2020 п.25 | НР Сантехнические работы - внутренние (трубопроводы, водопровод, канализация, отопление, газоснабжение, вентиляция и кондиционирование воздуха) |  |  | 4: %; 5: 121; 6: 0.9; 7: 108.9; 10: 9.41 | [9 empty] | НР Сантехнические работы - внутренние (трубопроводы, водопровод, канализация, отопление, газоснабжение, вентиляция и кондиционирование воздуха)
| Приказ № 774/пр от 11.12.2020 Прил. п.16, Приказ № 774/пр от 11.12.2020 п.16 | СП Сантехнические работы - внутренние (трубопроводы, водопровод, канализация, отопление, газоснабжение, вентиляция и кондиционирование воздуха) |  |  | 4: %; 5: 72; 6: 0.85; 7: 61.2; 10: 5.29 | [9 empty] | СП Сантехнические работы - внутренние (трубопроводы, водопровод, канализация, отопление, газоснабжение, вентиляция и кондиционирование воздуха)
|  | Всего по позиции |  |  | 10: 24.34 | [11 empty] | Всего по позиции
63 | ТЕР16-05-001-02 | Установка вентилей, задвижек, затворов, клапанов обратных, кранов проходных на трубопроводах из стальных труб диаметром: до 50 мм |  |  | 4: 1 шт.; 7: 1 | [5 empty] | Установка вентилей, задвижек, затворов, клапанов обратных, кранов проходных на трубопроводах из стальных труб диаметром: до 50 мм
| Приказ от 04.08.2020 № 421/пр п.58б | При применении сметных норм, включенных в сборники ГЭСН (ФЕР, ТЕР), аналогичных технологическим процессам в новом строительстве, в том числе по возведению новых конструктивных элементов ОЗП=1,15; ЭМ=1,25; ЗПМ=1,25; ТЗ=1,15; ТЗМ=1,25 | [18 empty] | При применении сметных норм, включенных в сборники ГЭСН (ФЕР, ТЕР), аналогичных технологическим процессам в новом строительстве, в том числе по возведению новых конструктивных элементов ОЗП=1,15; ЭМ=1,25; ЗПМ=1,25; ТЗ=1,15; ТЗМ=1,25
| Приказ от 07.07.2022 № 557/пр прил.8 табл.3 п.3 | Производство ремонтно-строительных работ осуществляется на территории действующего предприятия с наличием в зоне производства работ одного или нескольких из перечисленных ниже факторов: - разветвленной сети транспортных и инженерных коммуникаций; - стесненных условий для складирования материалов; - действующего технологического оборудования ОЗП=1,15; ЭМ=1,15 к расх.; ЗПМ=1,15; ТЗ=1,15; ТЗМ=1,15 | [18 empty] | Производство ремонтно-строительных работ осуществляется на территории действующего предприятия с наличием в зоне производства работ одного или нескольких из перечисленных ниже факторов: - разветвленной сети транспортных и инженерных коммуникаций; - стесненных условий для складирования материалов; - действующего технологического оборудования ОЗП=1,15; ЭМ=1,15 к расх.; ЗПМ=1,15; ТЗ=1,15; ТЗМ=1,15
| 1 | ОТ |  |  | 8: 18.79; 9: 1.3225; 10: 24.85 | [8 empty] | ОТ
| 2 | ЭМ |  |  | 8: 5.32; 9: 1.4375; 10: 3.13 | [8 empty] | ЭМ
| 4 | М |  |  | 8: 114.47; 10: 24.85 | [8 empty] | М
|  | ЗТ |  |  | 4: чел.-ч; 5: 1.47; 6: 1.3225; 7: 1.9441 | [9 empty] | ЗТ
|  | Итого по расценке |  |  | 8: 45.82; 10: 52.83 | [10 empty] | Итого по расценке
|  | ФОТ |  |  | 10: 24.85 | [9 empty] | ФОТ
| Приказ № 812/пр от 21.12.2020 Прил. п.16, Приказ № 812/пр от 21.12.2020 п.25 | НР Сантехнические работы - внутренние (трубопроводы, водопровод, канализация, отопление, газоснабжение, вентиляция и кондиционирование воздуха) |  |  | 4: %; 5: 121; 6: 0.9; 7: 108.9; 10: 27.06 | [9 empty] | НР Сантехнические работы - внутренние (трубопроводы, водопровод, канализация, отопление, газоснабжение, вентиляция и кондиционирование воздуха)
| Приказ № 774/пр от 11.12.2020 Прил. п.16, Приказ № 774/пр от 11.12.2020 п.16 | СП Сантехнические работы - внутренние (трубопроводы, водопровод, канализация, отопление, газоснабжение, вентиляция и кондиционирование воздуха) |  |  | 4: %; 5: 72; 6: 0.85; 7: 61.2; 10: 15.21 | [9 empty] | СП Сантехнические работы - внутренние (трубопроводы, водопровод, канализация, отопление, газоснабжение, вентиляция и кондиционирование воздуха)
|  | Всего по позиции |  |  | 10: 95.1 | [11 empty] | Всего по позиции
64 | ТЕР16-05-001-03 | Демонтаж вентилей, задвижек, затворов, клапанов обратных, кранов проходных на трубопроводах из стальных труб диаметром: до 100 мм |  |  | 4: 1 шт.; 7: 4 | [5 empty] | Демонтаж вентилей, задвижек, затворов, клапанов обратных, кранов проходных на трубопроводах из стальных труб диаметром: до 100 мм
|  | Объем=3+1 | [17 empty] | Объем=3+1
| Приказ от 04.09.2019 № 519/пр табл.2 п.3 | Демонтаж (разборка) систем инженерно-технического обеспечения ОЗП=0,4; ЭМ=0,4 к расх.; ЗПМ=0,4; МАТ=0 к расх.; ТЗ=0,4; ТЗМ=0,4 | [18 empty] | Демонтаж (разборка) систем инженерно-технического обеспечения ОЗП=0,4; ЭМ=0,4 к расх.; ЗПМ=0,4; МАТ=0 к расх.; ТЗ=0,4; ТЗМ=0,4
| Приказ от 07.07.2022 № 557/пр прил.8 табл.3 п.3 | Производство ремонтно-строительных работ осуществляется на территории действующего предприятия с наличием в зоне производства работ одного или нескольких из перечисленных ниже факторов: - разветвленной сети транспортных и инженерных коммуникаций; - стесненных условий для складирования материалов; - действующего технологического оборудования ОЗП=1,15; ЭМ=1,15 к расх.; ЗПМ=1,15; ТЗ=1,15; ТЗМ=1,15 | [18 empty] | Производство ремонтно-строительных работ осуществляется на территории действующего предприятия с наличием в зоне производства работ одного или нескольких из перечисленных ниже факторов: - разветвленной сети транспортных и инженерных коммуникаций; - стесненных условий для складирования материалов; - действующего технологического оборудования ОЗП=1,15; ЭМ=1,15 к расх.; ЗПМ=1,15; ТЗ=1,15; ТЗМ=1,15
| 1 | ОТ |  |  | 8: 37.19; 9: 0.46; 10: 68.43 | [8 empty] | ОТ
| 2 | ЭМ |  |  | 8: 11.67; 9: 0.46; 10: 11.08 | [8 empty] | ЭМ
| 3 | в т.ч. ОТм |  |  | 8: 0.38; 9: 0.46; 10: 0.7 | [8 empty] | в т.ч. ОТм
| 4 | М |  |  | 8: 229.53; 9: 0; 10: 0 | [8 empty] | М
|  | ЗТ |  |  | 4: чел.-ч; 5: 2.91; 6: 0.46; 7: 5.3544 | [9 empty] | ЗТ
|  | ЗТм |  |  | 4: чел.-ч; 5: 0.02; 6: 0.46; 7: 0.0368 | [9 empty] | ЗТм
|  | Итого по расценке |  |  | 8: 272.74; 10: 79.51 | [10 empty] | Итого по расценке
|  | ФОТ |  |  | 10: 69.13 | [9 empty] | ФОТ
| Приказ № 812/пр от 21.12.2020 Прил. п.16, Приказ № 812/пр от 21.12.2020 п.25 | НР Сантехнические работы - внутренние (трубопроводы, водопровод, канализация, отопление, газоснабжение, вентиляция и кондиционирование воздуха) |  |  | 4: %; 5: 121; 6: 0.9; 7: 108.9; 10: 75.28 | [9 empty] | НР Сантехнические работы - внутренние (трубопроводы, водопровод, канализация, отопление, газоснабжение, вентиляция и кондиционирование воздуха)
| Приказ № 774/пр от 11.12.2020 Прил. п.16, Приказ № 774/пр от 11.12.2020 п.16 | СП Сантехнические работы - внутренние (трубопроводы, водопровод, канализация, отопление, газоснабжение, вентиляция и кондиционирование воздуха) |  |  | 4: %; 5: 72; 6: 0.85; 7: 61.2; 10: 42.31 | [9 empty] | СП Сантехнические работы - внутренние (трубопроводы, водопровод, канализация, отопление, газоснабжение, вентиляция и кондиционирование воздуха)
|  | Всего по позиции |  |  | 10: 197.1 | [11 empty] | Всего по позиции
65 | ТЕР16-05-001-03 | Установка вентилей, задвижек, затворов, клапанов обратных, кранов проходных на трубопроводах из стальных труб диаметром: до 100 мм |  |  | 4: 1 шт.; 7: 4 | [5 empty] | Установка вентилей, задвижек, затворов, клапанов обратных, кранов проходных на трубопроводах из стальных труб диаметром: до 100 мм
|  | Объем=3+1 | [17 empty] | Объем=3+1
| Приказ от 04.08.2020 № 421/пр п.58б | При применении сметных норм, включенных в сборники ГЭСН (ФЕР, ТЕР), аналогичных технологическим процессам в новом строительстве, в том числе по возведению новых конструктивных элементов ОЗП=1,15; ЭМ=1,25; ЗПМ=1,25; ТЗ=1,15; ТЗМ=1,25 | [18 empty] | При применении сметных норм, включенных в сборники ГЭСН (ФЕР, ТЕР), аналогичных технологическим процессам в новом строительстве, в том числе по возведению новых конструктивных элементов ОЗП=1,15; ЭМ=1,25; ЗПМ=1,25; ТЗ=1,15; ТЗМ=1,25
| Приказ от 07.07.2022 № 557/пр прил.8 табл.3 п.3 | Производство ремонтно-строительных работ осуществляется на территории действующего предприятия с наличием в зоне производства работ одного или нескольких из перечисленных ниже факторов: - разветвленной сети транспортных и инженерных коммуникаций; - стесненных условий для складирования материалов; - действующего технологического оборудования ОЗП=1,15; ЭМ=1,15 к расх.; ЗПМ=1,15; ТЗ=1,15; ТЗМ=1,15 | [18 empty] | Производство ремонтно-строительных работ осуществляется на территории действующего предприятия с наличием в зоне производства работ одного или нескольких из перечисленных ниже факторов: - разветвленной сети транспортных и инженерных коммуникаций; - стесненных условий для складирования материалов; - действующего технологического оборудования ОЗП=1,15; ЭМ=1,15 к расх.; ЗПМ=1,15; ТЗ=1,15; ТЗМ=1,15
| 1 | ОТ |  |  | 8: 37.19; 9: 1.3225; 10: 196.74 | [8 empty] | ОТ
| 2 | ЭМ |  |  | 8: 11.67; 9: 1.4375; 10: 34.62 | [8 empty] | ЭМ
| 3 | в т.ч. ОТм |  |  | 8: 0.38; 9: 1.4375; 10: 2.19 | [8 empty] | в т.ч. ОТм
| 4 | М |  |  | 8: 229.53; 10: 189.36 | [8 empty] | М
|  | ЗТ |  |  | 4: чел.-ч; 5: 2.91; 6: 1.3225; 7: 15.3939 | [9 empty] | ЗТ
|  | ЗТм |  |  | 4: чел.-ч; 5: 0.02; 6: 1.4375; 7: 0.115 | [9 empty] | ЗТм
|  | Итого по расценке |  |  | 8: 90.55; 10: 420.72 | [10 empty] | Итого по расценке
|  | ФОТ |  |  | 10: 198.93 | [9 empty] | ФОТ
| Приказ № 812/пр от 21.12.2020 Прил. п.16, Приказ № 812/пр от 21.12.2020 п.25 | НР Сантехнические работы - внутренние (трубопроводы, водопровод, канализация, отопление, газоснабжение, вентиляция и кондиционирование воздуха) |  |  | 4: %; 5: 121; 6: 0.9; 7: 108.9; 10: 216.63 | [9 empty] | НР Сантехнические работы - внутренние (трубопроводы, водопровод, канализация, отопление, газоснабжение, вентиляция и кондиционирование воздуха)
| Приказ № 774/пр от 11.12.2020 Прил. п.16, Приказ № 774/пр от 11.12.2020 п.16 | СП Сантехнические работы - внутренние (трубопроводы, водопровод, канализация, отопление, газоснабжение, вентиляция и кондиционирование воздуха) |  |  | 4: %; 5: 72; 6: 0.85; 7: 61.2; 10: 121.75 | [9 empty] | СП Сантехнические работы - внутренние (трубопроводы, водопровод, канализация, отопление, газоснабжение, вентиляция и кондиционирование воздуха)
|  | Всего по позиции |  |  | 10: 759.1 | [11 empty] | Всего по позиции
66 | ТЕР18-06-007-07 | Демонтаж фильтров диаметром: 100 мм |  |  | 4: 10 фильтров; 7: 0.1 | [5 empty] | Демонтаж фильтров диаметром: 100 мм
|  | Объем=1 / 10 | [17 empty] | Объем=1 / 10
| Приказ от 04.09.2019 № 519/пр табл.2 п.3 | Демонтаж (разборка) систем инженерно-технического обеспечения ОЗП=0,4; ЭМ=0,4 к расх.; ЗПМ=0,4; МАТ=0 к расх.; ТЗ=0,4; ТЗМ=0,4 | [18 empty] | Демонтаж (разборка) систем инженерно-технического обеспечения ОЗП=0,4; ЭМ=0,4 к расх.; ЗПМ=0,4; МАТ=0 к расх.; ТЗ=0,4; ТЗМ=0,4
| Приказ от 07.07.2022 № 557/пр прил.8 табл.3 п.3 | Производство ремонтно-строительных работ осуществляется на территории действующего предприятия с наличием в зоне производства работ одного или нескольких из перечисленных ниже факторов: - разветвленной сети транспортных и инженерных коммуникаций; - стесненных условий для складирования материалов; - действующего технологического оборудования ОЗП=1,15; ЭМ=1,15 к расх.; ЗПМ=1,15; ТЗ=1,15; ТЗМ=1,15 | [18 empty] | Производство ремонтно-строительных работ осуществляется на территории действующего предприятия с наличием в зоне производства работ одного или нескольких из перечисленных ниже факторов: - разветвленной сети транспортных и инженерных коммуникаций; - стесненных условий для складирования материалов; - действующего технологического оборудования ОЗП=1,15; ЭМ=1,15 к расх.; ЗПМ=1,15; ТЗ=1,15; ТЗМ=1,15
| 1 | ОТ |  |  | 8: 232.61; 9: 0.46; 10: 10.7 | [8 empty] | ОТ
| 2 | ЭМ |  |  | 8: 187.98; 9: 0.46; 10: 4.19 | [8 empty] | ЭМ
| 3 | в т.ч. ОТм |  |  | 8: 6.28; 9: 0.46; 10: 0.29 | [8 empty] | в т.ч. ОТм
| 4 | М |  |  | 8: 12958.76; 9: 0; 10: 0 | [8 empty] | М
|  | ЗТ |  |  | 4: чел.-ч; 5: 17.77; 6: 0.46; 7: 0.81742 | [9 empty] | ЗТ
|  | ЗТм |  |  | 4: чел.-ч; 5: 0.33; 6: 0.46; 7: 0.01518 | [9 empty] | ЗТм
|  | Итого по расценке |  |  | 8: 13282.56; 10: 14.89 | [10 empty] | Итого по расценке
|  | ФОТ |  |  | 10: 10.99 | [9 empty] | ФОТ
| Приказ № 812/пр от 21.12.2020 Прил. п.16, Приказ № 812/пр от 21.12.2020 п.25 | НР Сантехнические работы - внутренние (трубопроводы, водопровод, канализация, отопление, газоснабжение, вентиляция и кондиционирование воздуха) |  |  | 4: %; 5: 121; 6: 0.9; 7: 108.9; 10: 11.97 | [9 empty] | НР Сантехнические работы - внутренние (трубопроводы, водопровод, канализация, отопление, газоснабжение, вентиляция и кондиционирование воздуха)
| Приказ № 774/пр от 11.12.2020 Прил. п.16, Приказ № 774/пр от 11.12.2020 п.16 | СП Сантехнические работы - внутренние (трубопроводы, водопровод, канализация, отопление, газоснабжение, вентиляция и кондиционирование воздуха) |  |  | 4: %; 5: 72; 6: 0.85; 7: 61.2; 10: 6.73 | [9 empty] | СП Сантехнические работы - внутренние (трубопроводы, водопровод, канализация, отопление, газоснабжение, вентиляция и кондиционирование воздуха)
|  | Всего по позиции |  |  | 10: 33.59 | [11 empty] | Всего по позиции
67 | ТЕР18-06-007-07 | Установка фильтров диаметром: 100 мм |  |  | 4: 10 фильтров; 7: 0.1 | [5 empty] | Установка фильтров диаметром: 100 мм
|  | Объем=1 / 10 | [17 empty] | Объем=1 / 10
| Приказ от 04.08.2020 № 421/пр п.58б | При применении сметных норм, включенных в сборники ГЭСН (ФЕР, ТЕР), аналогичных технологическим процессам в новом строительстве, в том числе по возведению новых конструктивных элементов ОЗП=1,15; ЭМ=1,25; ЗПМ=1,25; ТЗ=1,15; ТЗМ=1,25 | [18 empty] | При применении сметных норм, включенных в сборники ГЭСН (ФЕР, ТЕР), аналогичных технологическим процессам в новом строительстве, в том числе по возведению новых конструктивных элементов ОЗП=1,15; ЭМ=1,25; ЗПМ=1,25; ТЗ=1,15; ТЗМ=1,25
| Приказ от 07.07.2022 № 557/пр прил.8 табл.3 п.3 | Производство ремонтно-строительных работ осуществляется на территории действующего предприятия с наличием в зоне производства работ одного или нескольких из перечисленных ниже факторов: - разветвленной сети транспортных и инженерных коммуникаций; - стесненных условий для складирования материалов; - действующего технологического оборудования ОЗП=1,15; ЭМ=1,15 к расх.; ЗПМ=1,15; ТЗ=1,15; ТЗМ=1,15 | [18 empty] | Производство ремонтно-строительных работ осуществляется на территории действующего предприятия с наличием в зоне производства работ одного или нескольких из перечисленных ниже факторов: - разветвленной сети транспортных и инженерных коммуникаций; - стесненных условий для складирования материалов; - действующего технологического оборудования ОЗП=1,15; ЭМ=1,15 к расх.; ЗПМ=1,15; ТЗ=1,15; ТЗМ=1,15
| 1 | ОТ |  |  | 8: 232.61; 9: 1.3225; 10: 30.76 | [8 empty] | ОТ
| 2 | ЭМ |  |  | 8: 187.98; 9: 1.4375; 10: 13.11 | [8 empty] | ЭМ
| 3 | в т.ч. ОТм |  |  | 8: 6.28; 9: 1.4375; 10: 0.9 | [8 empty] | в т.ч. ОТм
| 4 | М |  |  | 8: 12958.76; 10: 0 | [8 empty] | М
|  | ЗТ |  |  | 4: чел.-ч; 5: 17.77; 6: 1.3225; 7: 2.3501 | [9 empty] | ЗТ
|  | ЗТм |  |  | 4: чел.-ч; 5: 0.33; 6: 1.4375; 7: 0.047438 | [9 empty] | ЗТм
|  | Итого по расценке |  |  | 8: 323.8; 10: 43.87 | [10 empty] | Итого по расценке
|  | ФОТ |  |  | 10: 31.66 | [9 empty] | ФОТ
| Приказ № 812/пр от 21.12.2020 Прил. п.16, Приказ № 812/пр от 21.12.2020 п.25 | НР Сантехнические работы - внутренние (трубопроводы, водопровод, канализация, отопление, газоснабжение, вентиляция и кондиционирование воздуха) |  |  | 4: %; 5: 121; 6: 0.9; 7: 108.9; 10: 34.48 | [9 empty] | НР Сантехнические работы - внутренние (трубопроводы, водопровод, канализация, отопление, газоснабжение, вентиляция и кондиционирование воздуха)
| Приказ № 774/пр от 11.12.2020 Прил. п.16, Приказ № 774/пр от 11.12.2020 п.16 | СП Сантехнические работы - внутренние (трубопроводы, водопровод, канализация, отопление, газоснабжение, вентиляция и кондиционирование воздуха) |  |  | 4: %; 5: 72; 6: 0.85; 7: 61.2; 10: 19.38 | [9 empty] | СП Сантехнические работы - внутренние (трубопроводы, водопровод, канализация, отопление, газоснабжение, вентиляция и кондиционирование воздуха)
|  | Всего по позиции |  |  | 10: 97.73 | [11 empty] | Всего по позиции
68 | ТЕР18-05-002-06 | Демонтаж вставок виброизолирующих к насосам давлением: 1,6 МПа диаметром 100 мм |  |  | 4: 10 вставок; 7: 0.2 | [5 empty] | Демонтаж вставок виброизолирующих к насосам давлением: 1,6 МПа диаметром 100 мм
|  | Объем=2 / 10 | [17 empty] | Объем=2 / 10
| Приказ от 04.09.2019 № 519/пр табл.2 п.3 | Демонтаж (разборка) систем инженерно-технического обеспечения ОЗП=0,4; ЭМ=0,4 к расх.; ЗПМ=0,4; МАТ=0 к расх.; ТЗ=0,4; ТЗМ=0,4 | [18 empty] | Демонтаж (разборка) систем инженерно-технического обеспечения ОЗП=0,4; ЭМ=0,4 к расх.; ЗПМ=0,4; МАТ=0 к расх.; ТЗ=0,4; ТЗМ=0,4
| Приказ от 07.07.2022 № 557/пр прил.8 табл.3 п.3 | Производство ремонтно-строительных работ осуществляется на территории действующего предприятия с наличием в зоне производства работ одного или нескольких из перечисленных ниже факторов: - разветвленной сети транспортных и инженерных коммуникаций; - стесненных условий для складирования материалов; - действующего технологического оборудования ОЗП=1,15; ЭМ=1,15 к расх.; ЗПМ=1,15; ТЗ=1,15; ТЗМ=1,15 | [18 empty] | Производство ремонтно-строительных работ осуществляется на территории действующего предприятия с наличием в зоне производства работ одного или нескольких из перечисленных ниже факторов: - разветвленной сети транспортных и инженерных коммуникаций; - стесненных условий для складирования материалов; - действующего технологического оборудования ОЗП=1,15; ЭМ=1,15 к расх.; ЗПМ=1,15; ТЗ=1,15; ТЗМ=1,15
| 1 | ОТ |  |  | 8: 245.44; 9: 0.46; 10: 22.58 | [8 empty] | ОТ
| 2 | ЭМ |  |  | 8: 72.97; 9: 0.46; 10: 2.6 | [8 empty] | ЭМ
| 3 | в т.ч. ОТм |  |  | 8: 2.09; 9: 0.46; 10: 0.19 | [8 empty] | в т.ч. ОТм
| 4 | М |  |  | 8: 7517.29; 9: 0; 10: 0 | [8 empty] | М
|  | ЗТ |  |  | 4: чел.-ч; 5: 18.75; 6: 0.46; 7: 1.725 | [9 empty] | ЗТ
|  | ЗТм |  |  | 4: чел.-ч; 5: 0.11; 6: 0.46; 7: 0.01012 | [9 empty] | ЗТм
|  | Итого по расценке |  |  | 8: 7790.94; 10: 25.18 | [10 empty] | Итого по расценке
|  | ФОТ |  |  | 10: 22.77 | [9 empty] | ФОТ
| Приказ № 812/пр от 21.12.2020 Прил. п.16, Приказ № 812/пр от 21.12.2020 п.25 | НР Сантехнические работы - внутренние (трубопроводы, водопровод, канализация, отопление, газоснабжение, вентиляция и кондиционирование воздуха) |  |  | 4: %; 5: 121; 6: 0.9; 7: 108.9; 10: 24.8 | [9 empty] | НР Сантехнические работы - внутренние (трубопроводы, водопровод, канализация, отопление, газоснабжение, вентиляция и кондиционирование воздуха)
| Приказ № 774/пр от 11.12.2020 Прил. п.16, Приказ № 774/пр от 11.12.2020 п.16 | СП Сантехнические работы - внутренние (трубопроводы, водопровод, канализация, отопление, газоснабжение, вентиляция и кондиционирование воздуха) |  |  | 4: %; 5: 72; 6: 0.85; 7: 61.2; 10: 13.94 | [9 empty] | СП Сантехнические работы - внутренние (трубопроводы, водопровод, канализация, отопление, газоснабжение, вентиляция и кондиционирование воздуха)
|  | Всего по позиции |  |  | 10: 63.92 | [11 empty] | Всего по позиции
69 | ТЕР18-05-002-06 | Установка вставок виброизолирующих к насосам давлением: 1,6 МПа диаметром 100 мм |  |  | 4: 10 вставок; 7: 0.2 | [5 empty] | Установка вставок виброизолирующих к насосам давлением: 1,6 МПа диаметром 100 мм
|  | Объем=2 / 10 | [17 empty] | Объем=2 / 10
| Приказ от 04.08.2020 № 421/пр п.58б | При применении сметных норм, включенных в сборники ГЭСН (ФЕР, ТЕР), аналогичных технологическим процессам в новом строительстве, в том числе по возведению новых конструктивных элементов ОЗП=1,15; ЭМ=1,25; ЗПМ=1,25; ТЗ=1,15; ТЗМ=1,25 | [18 empty] | При применении сметных норм, включенных в сборники ГЭСН (ФЕР, ТЕР), аналогичных технологическим процессам в новом строительстве, в том числе по возведению новых конструктивных элементов ОЗП=1,15; ЭМ=1,25; ЗПМ=1,25; ТЗ=1,15; ТЗМ=1,25
| Приказ от 07.07.2022 № 557/пр прил.8 табл.3 п.3 | Производство ремонтно-строительных работ осуществляется на территории действующего предприятия с наличием в зоне производства работ одного или нескольких из перечисленных ниже факторов: - разветвленной сети транспортных и инженерных коммуникаций; - стесненных условий для складирования материалов; - действующего технологического оборудования ОЗП=1,15; ЭМ=1,15 к расх.; ЗПМ=1,15; ТЗ=1,15; ТЗМ=1,15 | [18 empty] | Производство ремонтно-строительных работ осуществляется на территории действующего предприятия с наличием в зоне производства работ одного или нескольких из перечисленных ниже факторов: - разветвленной сети транспортных и инженерных коммуникаций; - стесненных условий для складирования материалов; - действующего технологического оборудования ОЗП=1,15; ЭМ=1,15 к расх.; ЗПМ=1,15; ТЗ=1,15; ТЗМ=1,15
| 1 | ОТ |  |  | 8: 245.44; 9: 1.3225; 10: 64.92 | [8 empty] | ОТ
| 2 | ЭМ |  |  | 8: 72.97; 9: 1.4375; 10: 20.98 | [8 empty] | ЭМ
| 3 | в т.ч. ОТм |  |  | 8: 2.09; 9: 1.4375; 10: 0.6 | [8 empty] | в т.ч. ОТм
| 4 | М |  |  | 8: 7517.29; 10: 1503.46 | [8 empty] | М
|  | ЗТ |  |  | 4: чел.-ч; 5: 18.75; 6: 1.3225; 7: 4.9594 | [9 empty] | ЗТ
|  | ЗТм |  |  | 4: чел.-ч; 5: 0.11; 6: 1.4375; 7: 0.031625 | [9 empty] | ЗТм
|  | Итого по расценке |  |  | 8: 7835.7; 10: 1589.36 | [10 empty] | Итого по расценке
|  | ФОТ |  |  | 10: 65.52 | [9 empty] | ФОТ
| Приказ № 812/пр от 21.12.2020 Прил. п.16, Приказ № 812/пр от 21.12.2020 п.25 | НР Сантехнические работы - внутренние (трубопроводы, водопровод, канализация, отопление, газоснабжение, вентиляция и кондиционирование воздуха) |  |  | 4: %; 5: 121; 6: 0.9; 7: 108.9; 10: 71.35 | [9 empty] | НР Сантехнические работы - внутренние (трубопроводы, водопровод, канализация, отопление, газоснабжение, вентиляция и кондиционирование воздуха)
| Приказ № 774/пр от 11.12.2020 Прил. п.16, Приказ № 774/пр от 11.12.2020 п.16 | СП Сантехнические работы - внутренние (трубопроводы, водопровод, канализация, отопление, газоснабжение, вентиляция и кондиционирование воздуха) |  |  | 4: %; 5: 72; 6: 0.85; 7: 61.2; 10: 40.1 | [9 empty] | СП Сантехнические работы - внутренние (трубопроводы, водопровод, канализация, отопление, газоснабжение, вентиляция и кондиционирование воздуха)
|  | Всего по позиции |  |  | 10: 1700.81 | [11 empty] | Всего по позиции
70 | ТЕР18-07-001-02 | Демонтаж манометров: с трехходовым краном |  |  | 4: 1 компл.; 7: 2 | [5 empty] | Демонтаж манометров: с трехходовым краном
| Приказ от 04.09.2019 № 519/пр табл.2 п.3 | Демонтаж (разборка) систем инженерно-технического обеспечения ОЗП=0,4; ЭМ=0,4 к расх.; ЗПМ=0,4; МАТ=0 к расх.; ТЗ=0,4; ТЗМ=0,4 | [18 empty] | Демонтаж (разборка) систем инженерно-технического обеспечения ОЗП=0,4; ЭМ=0,4 к расх.; ЗПМ=0,4; МАТ=0 к расх.; ТЗ=0,4; ТЗМ=0,4
| Приказ от 07.07.2022 № 557/пр прил.8 табл.3 п.3 | Производство ремонтно-строительных работ осуществляется на территории действующего предприятия с наличием в зоне производства работ одного или нескольких из перечисленных ниже факторов: - разветвленной сети транспортных и инженерных коммуникаций; - стесненных условий для складирования материалов; - действующего технологического оборудования ОЗП=1,15; ЭМ=1,15 к расх.; ЗПМ=1,15; ТЗ=1,15; ТЗМ=1,15 | [18 empty] | Производство ремонтно-строительных работ осуществляется на территории действующего предприятия с наличием в зоне производства работ одного или нескольких из перечисленных ниже факторов: - разветвленной сети транспортных и инженерных коммуникаций; - стесненных условий для складирования материалов; - действующего технологического оборудования ОЗП=1,15; ЭМ=1,15 к расх.; ЗПМ=1,15; ТЗ=1,15; ТЗМ=1,15
| 1 | ОТ |  |  | 8: 3.07; 9: 0.46; 10: 2.82 | [8 empty] | ОТ
| 4 | М |  |  | 8: 241.24; 9: 0; 10: 0 | [8 empty] | М
|  | ЗТ |  |  | 4: чел.-ч; 5: 0.22; 6: 0.46; 7: 0.2024 | [9 empty] | ЗТ
|  | Итого по расценке |  |  | 8: 244.31; 10: 2.82 | [10 empty] | Итого по расценке
|  | ФОТ |  |  | 10: 2.82 | [9 empty] | ФОТ
| Приказ № 812/пр от 21.12.2020 Прил. п.16, Приказ № 812/пр от 21.12.2020 п.25 | НР Сантехнические работы - внутренние (трубопроводы, водопровод, канализация, отопление, газоснабжение, вентиляция и кондиционирование воздуха) |  |  | 4: %; 5: 121; 6: 0.9; 7: 108.9; 10: 3.07 | [9 empty] | НР Сантехнические работы - внутренние (трубопроводы, водопровод, канализация, отопление, газоснабжение, вентиляция и кондиционирование воздуха)
| Приказ № 774/пр от 11.12.2020 Прил. п.16, Приказ № 774/пр от 11.12.2020 п.16 | СП Сантехнические работы - внутренние (трубопроводы, водопровод, канализация, отопление, газоснабжение, вентиляция и кондиционирование воздуха) |  |  | 4: %; 5: 72; 6: 0.85; 7: 61.2; 10: 1.73 | [9 empty] | СП Сантехнические работы - внутренние (трубопроводы, водопровод, канализация, отопление, газоснабжение, вентиляция и кондиционирование воздуха)
|  | Всего по позиции |  |  | 10: 7.62 | [11 empty] | Всего по позиции
71 | ТЕР18-07-001-02 | Установка манометров: с трехходовым краном |  |  | 4: 1 компл.; 7: 2 | [5 empty] | Установка манометров: с трехходовым краном
| Приказ от 04.08.2020 № 421/пр п.58б | При применении сметных норм, включенных в сборники ГЭСН (ФЕР, ТЕР), аналогичных технологическим процессам в новом строительстве, в том числе по возведению новых конструктивных элементов ОЗП=1,15; ЭМ=1,25; ЗПМ=1,25; ТЗ=1,15; ТЗМ=1,25 | [18 empty] | При применении сметных норм, включенных в сборники ГЭСН (ФЕР, ТЕР), аналогичных технологическим процессам в новом строительстве, в том числе по возведению новых конструктивных элементов ОЗП=1,15; ЭМ=1,25; ЗПМ=1,25; ТЗ=1,15; ТЗМ=1,25
| Приказ от 07.07.2022 № 557/пр прил.8 табл.3 п.3 | Производство ремонтно-строительных работ осуществляется на территории действующего предприятия с наличием в зоне производства работ одного или нескольких из перечисленных ниже факторов: - разветвленной сети транспортных и инженерных коммуникаций; - стесненных условий для складирования материалов; - действующего технологического оборудования ОЗП=1,15; ЭМ=1,15 к расх.; ЗПМ=1,15; ТЗ=1,15; ТЗМ=1,15 | [18 empty] | Производство ремонтно-строительных работ осуществляется на территории действующего предприятия с наличием в зоне производства работ одного или нескольких из перечисленных ниже факторов: - разветвленной сети транспортных и инженерных коммуникаций; - стесненных условий для складирования материалов; - действующего технологического оборудования ОЗП=1,15; ЭМ=1,15 к расх.; ЗПМ=1,15; ТЗ=1,15; ТЗМ=1,15
| 1 | ОТ |  |  | 8: 3.07; 9: 1.3225; 10: 8.12 | [8 empty] | ОТ
| 4 | М |  |  | 8: 241.24; 10: 482.48 | [8 empty] | М
|  | ЗТ |  |  | 4: чел.-ч; 5: 0.22; 6: 1.3225; 7: 0.5819 | [9 empty] | ЗТ
|  | Итого по расценке |  |  | 8: 244.31; 10: 490.6 | [10 empty] | Итого по расценке
|  | ФОТ |  |  | 10: 8.12 | [9 empty] | ФОТ
| Приказ № 812/пр от 21.12.2020 Прил. п.16, Приказ № 812/пр от 21.12.2020 п.25 | НР Сантехнические работы - внутренние (трубопроводы, водопровод, канализация, отопление, газоснабжение, вентиляция и кондиционирование воздуха) |  |  | 4: %; 5: 121; 6: 0.9; 7: 108.9; 10: 8.84 | [9 empty] | НР Сантехнические работы - внутренние (трубопроводы, водопровод, канализация, отопление, газоснабжение, вентиляция и кондиционирование воздуха)
| Приказ № 774/пр от 11.12.2020 Прил. п.16, Приказ № 774/пр от 11.12.2020 п.16 | СП Сантехнические работы - внутренние (трубопроводы, водопровод, канализация, отопление, газоснабжение, вентиляция и кондиционирование воздуха) |  |  | 4: %; 5: 72; 6: 0.85; 7: 61.2; 10: 4.97 | [9 empty] | СП Сантехнические работы - внутренние (трубопроводы, водопровод, канализация, отопление, газоснабжение, вентиляция и кондиционирование воздуха)
|  | Всего по позиции |  |  | 10: 504.41 | [11 empty] | Всего по позиции
72 | ТЕР18-04-001-01 | Демонтаж баков расширительных круглых и прямоугольных вместимостью: 0,1 м3 |  |  | 4: 1 бак; 7: 1 | [5 empty] | Демонтаж баков расширительных круглых и прямоугольных вместимостью: 0,1 м3
| Приказ от 04.09.2019 № 519/пр табл.2 п.3 | Демонтаж (разборка) систем инженерно-технического обеспечения ОЗП=0,4; ЭМ=0,4 к расх.; ЗПМ=0,4; МАТ=0 к расх.; ТЗ=0,4; ТЗМ=0,4 | [18 empty] | Демонтаж (разборка) систем инженерно-технического обеспечения ОЗП=0,4; ЭМ=0,4 к расх.; ЗПМ=0,4; МАТ=0 к расх.; ТЗ=0,4; ТЗМ=0,4
| Приказ от 07.07.2022 № 557/пр прил.8 табл.3 п.3 | Производство ремонтно-строительных работ осуществляется на территории действующего предприятия с наличием в зоне производства работ одного или нескольких из перечисленных ниже факторов: - разветвленной сети транспортных и инженерных коммуникаций; - стесненных условий для складирования материалов; - действующего технологического оборудования ОЗП=1,15; ЭМ=1,15 к расх.; ЗПМ=1,15; ТЗ=1,15; ТЗМ=1,15 | [18 empty] | Производство ремонтно-строительных работ осуществляется на территории действующего предприятия с наличием в зоне производства работ одного или нескольких из перечисленных ниже факторов: - разветвленной сети транспортных и инженерных коммуникаций; - стесненных условий для складирования материалов; - действующего технологического оборудования ОЗП=1,15; ЭМ=1,15 к расх.; ЗПМ=1,15; ТЗ=1,15; ТЗМ=1,15
| 1 | ОТ |  |  | 8: 50.29; 9: 0.46; 10: 23.13 | [8 empty] | ОТ
| 2 | ЭМ |  |  | 8: 27.6; 9: 0.46; 10: 12.7 | [8 empty] | ЭМ
| 3 | в т.ч. ОТм |  |  | 8: 0.95; 9: 0.46; 10: 0.44 | [8 empty] | в т.ч. ОТм
| 4 | М |  |  | 8: 394.48; 9: 0; 10: 0 | [8 empty] | М
|  | ЗТ |  |  | 4: чел.-ч; 5: 4.03; 6: 0.46; 7: 1.8538 | [9 empty] | ЗТ
|  | ЗТм |  |  | 4: чел.-ч; 5: 0.05; 6: 0.46; 7: 0.023 | [9 empty] | ЗТм
|  | Итого по расценке |  |  | 8: 472.37; 10: 35.83 | [10 empty] | Итого по расценке
|  | ФОТ |  |  | 10: 23.57 | [9 empty] | ФОТ
| Приказ № 812/пр от 21.12.2020 Прил. п.16, Приказ № 812/пр от 21.12.2020 п.25 | НР Сантехнические работы - внутренние (трубопроводы, водопровод, канализация, отопление, газоснабжение, вентиляция и кондиционирование воздуха) |  |  | 4: %; 5: 121; 6: 0.9; 7: 108.9; 10: 25.67 | [9 empty] | НР Сантехнические работы - внутренние (трубопроводы, водопровод, канализация, отопление, газоснабжение, вентиляция и кондиционирование воздуха)
| Приказ № 774/пр от 11.12.2020 Прил. п.16, Приказ № 774/пр от 11.12.2020 п.16 | СП Сантехнические работы - внутренние (трубопроводы, водопровод, канализация, отопление, газоснабжение, вентиляция и кондиционирование воздуха) |  |  | 4: %; 5: 72; 6: 0.85; 7: 61.2; 10: 14.42 | [9 empty] | СП Сантехнические работы - внутренние (трубопроводы, водопровод, канализация, отопление, газоснабжение, вентиляция и кондиционирование воздуха)
|  | Всего по позиции |  |  | 10: 75.92 | [11 empty] | Всего по позиции
73 | ТЕР18-04-001-01 | Установка баков расширительных круглых и прямоугольных вместимостью: 0,1 м3 |  |  | 4: 1 бак; 7: 1 | [5 empty] | Установка баков расширительных круглых и прямоугольных вместимостью: 0,1 м3
| Приказ от 04.08.2020 № 421/пр п.58б | При применении сметных норм, включенных в сборники ГЭСН (ФЕР, ТЕР), аналогичных технологическим процессам в новом строительстве, в том числе по возведению новых конструктивных элементов ОЗП=1,15; ЭМ=1,25; ЗПМ=1,25; ТЗ=1,15; ТЗМ=1,25 | [18 empty] | При применении сметных норм, включенных в сборники ГЭСН (ФЕР, ТЕР), аналогичных технологическим процессам в новом строительстве, в том числе по возведению новых конструктивных элементов ОЗП=1,15; ЭМ=1,25; ЗПМ=1,25; ТЗ=1,15; ТЗМ=1,25
| Приказ от 07.07.2022 № 557/пр прил.8 табл.3 п.3 | Производство ремонтно-строительных работ осуществляется на территории действующего предприятия с наличием в зоне производства работ одного или нескольких из перечисленных ниже факторов: - разветвленной сети транспортных и инженерных коммуникаций; - стесненных условий для складирования материалов; - действующего технологического оборудования ОЗП=1,15; ЭМ=1,15 к расх.; ЗПМ=1,15; ТЗ=1,15; ТЗМ=1,15 | [18 empty] | Производство ремонтно-строительных работ осуществляется на территории действующего предприятия с наличием в зоне производства работ одного или нескольких из перечисленных ниже факторов: - разветвленной сети транспортных и инженерных коммуникаций; - стесненных условий для складирования материалов; - действующего технологического оборудования ОЗП=1,15; ЭМ=1,15 к расх.; ЗПМ=1,15; ТЗ=1,15; ТЗМ=1,15
| 1 | ОТ |  |  | 8: 50.29; 9: 1.3225; 10: 66.51 | [8 empty] | ОТ
| 2 | ЭМ |  |  | 8: 27.6; 9: 1.4375; 10: 39.68 | [8 empty] | ЭМ
| 3 | в т.ч. ОТм |  |  | 8: 0.95; 9: 1.4375; 10: 1.37 | [8 empty] | в т.ч. ОТм
| 4 | М |  |  | 8: 394.48; 10: 394.48 | [8 empty] | М
|  | ЗТ |  |  | 4: чел.-ч; 5: 4.03; 6: 1.3225; 7: 5.3297 | [9 empty] | ЗТ
|  | ЗТм |  |  | 4: чел.-ч; 5: 0.05; 6: 1.4375; 7: 0.071875 | [9 empty] | ЗТм
|  | Итого по расценке |  |  | 8: 472.37; 10: 500.67 | [10 empty] | Итого по расценке
|  | ФОТ |  |  | 10: 67.88 | [9 empty] | ФОТ
| Приказ № 812/пр от 21.12.2020 Прил. п.16, Приказ № 812/пр от 21.12.2020 п.25 | НР Сантехнические работы - внутренние (трубопроводы, водопровод, канализация, отопление, газоснабжение, вентиляция и кондиционирование воздуха) |  |  | 4: %; 5: 121; 6: 0.9; 7: 108.9; 10: 73.92 | [9 empty] | НР Сантехнические работы - внутренние (трубопроводы, водопровод, канализация, отопление, газоснабжение, вентиляция и кондиционирование воздуха)
| Приказ № 774/пр от 11.12.2020 Прил. п.16, Приказ № 774/пр от 11.12.2020 п.16 | СП Сантехнические работы - внутренние (трубопроводы, водопровод, канализация, отопление, газоснабжение, вентиляция и кондиционирование воздуха) |  |  | 4: %; 5: 72; 6: 0.85; 7: 61.2; 10: 41.54 | [9 empty] | СП Сантехнические работы - внутренние (трубопроводы, водопровод, канализация, отопление, газоснабжение, вентиляция и кондиционирование воздуха)
|  | Всего по позиции |  |  | 10: 616.13 | [11 empty] | Всего по позиции
74 | ТЕРм11-02-001-01 | Демонтаж. Прибор, устанавливаемый на резьбовых соединениях, масса: до 1,5 кг (редуктор давления) |  |  | 4: 1 шт.; 7: 1 | [5 empty] | Демонтаж. Прибор, устанавливаемый на резьбовых соединениях, масса: до 1,5 кг (редуктор давления)
| Приказ от 04.09.2019 № 519/пр табл.2 п.3 | Демонтаж (разборка) систем инженерно-технического обеспечения ОЗП=0,4; ЭМ=0,4 к расх.; ЗПМ=0,4; МАТ=0 к расх.; ТЗ=0,4; ТЗМ=0,4 | [18 empty] | Демонтаж (разборка) систем инженерно-технического обеспечения ОЗП=0,4; ЭМ=0,4 к расх.; ЗПМ=0,4; МАТ=0 к расх.; ТЗ=0,4; ТЗМ=0,4
| Приказ от 07.07.2022 № 557/пр прил.8 табл.3 п.3 | Производство ремонтно-строительных работ осуществляется на территории действующего предприятия с наличием в зоне производства работ одного или нескольких из перечисленных ниже факторов: - разветвленной сети транспортных и инженерных коммуникаций; - стесненных условий для складирования материалов; - действующего технологического оборудования ОЗП=1,15; ЭМ=1,15 к расх.; ЗПМ=1,15; ТЗ=1,15; ТЗМ=1,15 | [18 empty] | Производство ремонтно-строительных работ осуществляется на территории действующего предприятия с наличием в зоне производства работ одного или нескольких из перечисленных ниже факторов: - разветвленной сети транспортных и инженерных коммуникаций; - стесненных условий для складирования материалов; - действующего технологического оборудования ОЗП=1,15; ЭМ=1,15 к расх.; ЗПМ=1,15; ТЗ=1,15; ТЗМ=1,15
| 1 | ОТ |  |  | 8: 14.39; 9: 0.46; 10: 6.62 | [8 empty] | ОТ
| 4 | М |  |  | 8: 1.49; 9: 0; 10: 0 | [8 empty] | М
|  | ЗТ |  |  | 4: чел.-ч; 5: 1.03; 6: 0.46; 7: 0.4738 | [9 empty] | ЗТ
|  | Итого по расценке |  |  | 8: 15.88; 10: 6.62 | [10 empty] | Итого по расценке
|  | ФОТ |  |  | 10: 6.62 | [9 empty] | ФОТ
| Приказ № 812/пр от 21.12.2020 Прил. п.53 | НР Приборы, средства автоматизации и вычислительной техники |  |  | 4: %; 5: 90; 7: 90; 10: 5.96 | [9 empty] | НР Приборы, средства автоматизации и вычислительной техники
| Приказ № 774/пр от 11.12.2020 Прил. п.53 | СП Приборы, средства автоматизации и вычислительной техники |  |  | 4: %; 5: 46; 7: 46; 10: 3.05 | [9 empty] | СП Приборы, средства автоматизации и вычислительной техники
|  | Всего по позиции |  |  | 10: 15.63 | [11 empty] | Всего по позиции
75 | ТЕРм11-02-001-01 | Прибор, устанавливаемый на резьбовых соединениях, масса: до 1,5 кг (редуктор давления) |  |  | 4: 1 шт.; 7: 1 | [5 empty] | Прибор, устанавливаемый на резьбовых соединениях, масса: до 1,5 кг (редуктор давления)
| Приказ от 07.07.2022 № 557/пр прил.8 табл.3 п.3 | Производство ремонтно-строительных работ осуществляется на территории действующего предприятия с наличием в зоне производства работ одного или нескольких из перечисленных ниже факторов: - разветвленной сети транспортных и инженерных коммуникаций; - стесненных условий для складирования материалов; - действующего технологического оборудования ОЗП=1,15; ЭМ=1,15 к расх.; ЗПМ=1,15; ТЗ=1,15; ТЗМ=1,15 | [18 empty] | Производство ремонтно-строительных работ осуществляется на территории действующего предприятия с наличием в зоне производства работ одного или нескольких из перечисленных ниже факторов: - разветвленной сети транспортных и инженерных коммуникаций; - стесненных условий для складирования материалов; - действующего технологического оборудования ОЗП=1,15; ЭМ=1,15 к расх.; ЗПМ=1,15; ТЗ=1,15; ТЗМ=1,15
| 1 | ОТ |  |  | 8: 14.39; 9: 1.15; 10: 16.55 | [8 empty] | ОТ
| 4 | М |  |  | 8: 1.49; 10: 1.49 | [8 empty] | М
|  | ЗТ |  |  | 4: чел.-ч; 5: 1.03; 6: 1.15; 7: 1.1845 | [9 empty] | ЗТ
|  | Итого по расценке |  |  | 8: 15.88; 10: 18.04 | [10 empty] | Итого по расценке
|  | ФОТ |  |  | 10: 16.55 | [9 empty] | ФОТ
| Приказ № 812/пр от 21.12.2020 Прил. п.53 | НР Приборы, средства автоматизации и вычислительной техники |  |  | 4: %; 5: 90; 7: 90; 10: 14.9 | [9 empty] | НР Приборы, средства автоматизации и вычислительной техники
| Приказ № 774/пр от 11.12.2020 Прил. п.53 | СП Приборы, средства автоматизации и вычислительной техники |  |  | 4: %; 5: 46; 7: 46; 10: 7.61 | [9 empty] | СП Приборы, средства автоматизации и вычислительной техники
|  | Всего по позиции |  |  | 10: 40.55 | [11 empty] | Всего по позиции
Материалы | [25 empty] | Материалы
76 | ТССЦ-101-4955 | Анкер забивной М8 |  |  | 4: шт.; 7: 15; 8: 0.66; 10: 9.9 | [5 empty] | Анкер забивной М8
|  | (Материалы для строительных работ) | [24 empty] | (Материалы для строительных работ)
|  | Всего по позиции |  |  | 10: 9.9 | [11 empty] | Всего по позиции
77 | ТССЦ-507-1035 | Фланцы из стали марок ВСт3сп2, ВСт3сп3 для трубопроводов, с соединительным выступом на условное давление: Ру 0,1 и 0,25 МПа (1 и 2,5 кгс/см2), диаметром условного прохода 50 мм |  |  | 4: шт.; 7: 2; 8: 21.78; 10: 43.56 | [5 empty] | Фланцы из стали марок ВСт3сп2, ВСт3сп3 для трубопроводов, с соединительным выступом на условное давление: Ру 0,1 и 0,25 МПа (1 и 2,5 кгс/см2), диаметром условного прохода 50 мм
|  | (Материалы для строительных работ) | [24 empty] | (Материалы для строительных работ)
|  | Всего по позиции |  |  | 10: 43.56 | [11 empty] | Всего по позиции
78 | ТССЦ-507-1038 | Фланцы из стали марок ВСт3сп2, ВСт3сп3 для трубопроводов, с соединительным выступом на условное давление: Ру 0,1 и 0,25 МПа (1 и 2,5 кгс/см2), диаметром условного прохода 100 мм |  |  | 4: шт.; 7: 10; 8: 61.7; 10: 617 | [5 empty] | Фланцы из стали марок ВСт3сп2, ВСт3сп3 для трубопроводов, с соединительным выступом на условное давление: Ру 0,1 и 0,25 МПа (1 и 2,5 кгс/см2), диаметром условного прохода 100 мм
|  | (Материалы для строительных работ) | [24 empty] | (Материалы для строительных работ)
|  | Всего по позиции |  |  | 10: 617 | [11 empty] | Всего по позиции
79 | ТССЦ-302-1244 | Спецсоединения стальные, втулки буртовые, гайки накидные, муфтовые, диаметром: до 15 мм (Комплект накидных гаек для присоединения счётчика с обратным клапаном Ду15.) |  |  | 4: шт.; 7: 1; 8: 16.83; 10: 16.83 | [5 empty] | Спецсоединения стальные, втулки буртовые, гайки накидные, муфтовые, диаметром: до 15 мм (Комплект накидных гаек для присоединения счётчика с обратным клапаном Ду15.)
|  | (Материалы для строительных работ) | [24 empty] | (Материалы для строительных работ)
|  | Всего по позиции |  |  | 10: 16.83 | [11 empty] | Всего по позиции
80 | ТССЦ-302-2341 | Кран шаровый латунный полнопроходной ИГЛ (Eagle), со стальной ручкой, с внутренней резьбой, давлением: 3 МПа (30 кгс/см2), размером 1/2" |  |  | 4: шт.; 7: 1; 8: 48.87; 10: 48.87 | [5 empty] | Кран шаровый латунный полнопроходной ИГЛ (Eagle), со стальной ручкой, с внутренней резьбой, давлением: 3 МПа (30 кгс/см2), размером 1/2"
|  | (Материалы для строительных работ) | [24 empty] | (Материалы для строительных работ)
|  | Всего по позиции |  |  | 10: 48.87 | [11 empty] | Всего по позиции
81 | ТССЦ-302-2344 | Кран шаровый латунный полнопроходной ИГЛ (Eagle), со стальной ручкой, с внутренней резьбой, давлением: 3 МПа (30 кгс/см2), размером 1 1/4" |  |  | 4: шт.; 7: 1; 8: 179.29; 10: 179.29 | [5 empty] | Кран шаровый латунный полнопроходной ИГЛ (Eagle), со стальной ручкой, с внутренней резьбой, давлением: 3 МПа (30 кгс/см2), размером 1 1/4"
|  | (Материалы для строительных работ) | [24 empty] | (Материалы для строительных работ)
|  | Всего по позиции |  |  | 10: 179.29 | [11 empty] | Всего по позиции
82 | ТССЦ-302-2345 | Кран шаровый латунный полнопроходной ИГЛ (Eagle), со стальной ручкой, с внутренней резьбой, давлением: 3 МПа (30 кгс/см2), размером 1 1/2" |  |  | 4: шт.; 7: 2; 8: 265.48; 10: 530.96 | [5 empty] | Кран шаровый латунный полнопроходной ИГЛ (Eagle), со стальной ручкой, с внутренней резьбой, давлением: 3 МПа (30 кгс/см2), размером 1 1/2"
|  | (Материалы для строительных работ) | [24 empty] | (Материалы для строительных работ)
|  | Всего по позиции |  |  | 10: 530.96 | [11 empty] | Всего по позиции
83 | ТССЦ-507-5031 | Муфта полипропиленовая комбинированная, с наружной резьбой диаметром: 25х1/2" |  |  | 4: шт.; 7: 3; 8: 9.37; 10: 28.11 | [5 empty] | Муфта полипропиленовая комбинированная, с наружной резьбой диаметром: 25х1/2"
|  | (Материалы для строительных работ) | [24 empty] | (Материалы для строительных работ)
|  | Всего по позиции |  |  | 10: 28.11 | [11 empty] | Всего по позиции
84 | ТССЦ-507-5036 | Муфта полипропиленовая комбинированная, с наружной резьбой диаметром: 32х1" |  |  | 4: шт.; 7: 1; 8: 22.22; 10: 22.22 | [5 empty] | Муфта полипропиленовая комбинированная, с наружной резьбой диаметром: 32х1"
|  | (Материалы для строительных работ) | [24 empty] | (Материалы для строительных работ)
|  | Всего по позиции |  |  | 10: 22.22 | [11 empty] | Всего по позиции
85 | ТССЦ-507-5037 | Муфта полипропиленовая комбинированная, с наружной резьбой диаметром: 40х1 1/4" |  |  | 4: шт.; 7: 2; 8: 61.95; 10: 123.9 | [5 empty] | Муфта полипропиленовая комбинированная, с наружной резьбой диаметром: 40х1 1/4"
|  | (Материалы для строительных работ) | [24 empty] | (Материалы для строительных работ)
|  | Всего по позиции |  |  | 10: 123.9 | [11 empty] | Всего по позиции
86 | ТССЦ-507-5038 | Муфта полипропиленовая комбинированная, с наружной резьбой диаметром: 50х1 1/2" |  |  | 4: шт.; 7: 3; 8: 91.11; 10: 273.33 | [5 empty] | Муфта полипропиленовая комбинированная, с наружной резьбой диаметром: 50х1 1/2"
|  | (Материалы для строительных работ) | [24 empty] | (Материалы для строительных работ)
|  | Всего по позиции |  |  | 10: 273.33 | [11 empty] | Всего по позиции
87 | ТССЦ-507-5027 | Муфта полипропиленовая комбинированная, с внутренней резьбой диаметром: 63х2" |  |  | 4: шт.; 7: 2; 8: 107.71; 10: 215.42 | [5 empty] | Муфта полипропиленовая комбинированная, с внутренней резьбой диаметром: 63х2"
|  | (Материалы для строительных работ) | [24 empty] | (Материалы для строительных работ)
|  | Всего по позиции |  |  | 10: 215.42 | [11 empty] | Всего по позиции
88 | ТССЦ-507-5011 | Муфта полипропиленовая соединительная диаметром: 50 мм |  |  | 4: шт.; 7: 2; 8: 4.74; 10: 9.48 | [5 empty] | Муфта полипропиленовая соединительная диаметром: 50 мм
|  | (Материалы для строительных работ) | [24 empty] | (Материалы для строительных работ)
|  | Всего по позиции |  |  | 10: 9.48 | [11 empty] | Всего по позиции
89 | ТССЦ-507-5012 | Муфта полипропиленовая соединительная диаметром: 63 мм |  |  | 4: шт.; 7: 3; 8: 8.38; 10: 25.14 | [5 empty] | Муфта полипропиленовая соединительная диаметром: 63 мм
|  | (Материалы для строительных работ) | [24 empty] | (Материалы для строительных работ)
|  | Всего по позиции |  |  | 10: 25.14 | [11 empty] | Всего по позиции
90 | ТССЦ-507-5013 | Муфта полипропиленовая соединительная диаметром: 75 мм |  |  | 4: шт.; 7: 2; 8: 13.55; 10: 27.1 | [5 empty] | Муфта полипропиленовая соединительная диаметром: 75 мм
|  | (Материалы для строительных работ) | [24 empty] | (Материалы для строительных работ)
|  | Всего по позиции |  |  | 10: 27.1 | [11 empty] | Всего по позиции
91 | ТССЦ-507-5015 | Муфта полипропиленовая соединительная диаметром: 110 мм |  |  | 4: шт.; 7: 2; 8: 50.38; 10: 100.76 | [5 empty] | Муфта полипропиленовая соединительная диаметром: 110 мм
|  | (Материалы для строительных работ) | [24 empty] | (Материалы для строительных работ)
|  | Всего по позиции |  |  | 10: 100.76 | [11 empty] | Всего по позиции
92 | ТССЦ-507-5061 | Муфта полипропиленовая переходная диаметром: 40х32 мм |  |  | 4: шт.; 7: 1; 8: 2.64; 10: 2.64 | [5 empty] | Муфта полипропиленовая переходная диаметром: 40х32 мм
|  | (Материалы для строительных работ) | [24 empty] | (Материалы для строительных работ)
|  | Всего по позиции |  |  | 10: 2.64 | [11 empty] | Всего по позиции
93 | ТССЦ-507-5063 | Муфта полипропиленовая переходная диаметром: 50х25 мм |  |  | 4: шт.; 7: 2; 8: 4.36; 10: 8.72 | [5 empty] | Муфта полипропиленовая переходная диаметром: 50х25 мм
|  | (Материалы для строительных работ) | [24 empty] | (Материалы для строительных работ)
|  | Всего по позиции |  |  | 10: 8.72 | [11 empty] | Всего по позиции
94 | ТССЦ-507-5065 | Муфта полипропиленовая переходная диаметром: 50х40 мм |  |  | 4: шт.; 7: 1; 8: 4.24; 10: 4.24 | [5 empty] | Муфта полипропиленовая переходная диаметром: 50х40 мм
|  | (Материалы для строительных работ) | [24 empty] | (Материалы для строительных работ)
|  | Всего по позиции |  |  | 10: 4.24 | [11 empty] | Всего по позиции
95 | ТССЦ-507-5070 | Муфта полипропиленовая переходная диаметром: 63х50 мм |  |  | 4: шт.; 7: 1; 8: 7.78; 10: 7.78 | [5 empty] | Муфта полипропиленовая переходная диаметром: 63х50 мм
|  | (Материалы для строительных работ) | [24 empty] | (Материалы для строительных работ)
|  | Всего по позиции |  |  | 10: 7.78 | [11 empty] | Всего по позиции
96 | ТССЦ-507-5073 | Муфта полипропиленовая переходная диаметром: 110х63 мм |  |  | 4: шт.; 7: 1; 8: 34.4; 10: 34.4 | [5 empty] | Муфта полипропиленовая переходная диаметром: 110х63 мм
|  | (Материалы для строительных работ) | [24 empty] | (Материалы для строительных работ)
|  | Всего по позиции |  |  | 10: 34.4 | [11 empty] | Всего по позиции
97 | ТССЦ-509-0966 | Прокладки из паронита марки ПМБ, толщиной: 1 мм, диаметром 50 мм |  |  | 4: 1000 шт.; 7: 0.004; 8: 1428; 10: 5.71 | [5 empty] | Прокладки из паронита марки ПМБ, толщиной: 1 мм, диаметром 50 мм
|  | (Материалы для строительных работ) | [24 empty] | (Материалы для строительных работ)
|  | Объем=4 / 1000 | [17 empty] | Объем=4 / 1000
|  | Всего по позиции |  |  | 10: 5.71 | [11 empty] | Всего по позиции
98 | ТССЦ-509-0967 | Прокладки из паронита марки ПМБ, толщиной: 1 мм, диаметром 100 мм |  |  | 4: 1000 шт.; 7: 0.01; 8: 2975; 10: 29.75 | [5 empty] | Прокладки из паронита марки ПМБ, толщиной: 1 мм, диаметром 100 мм
|  | (Материалы для строительных работ) | [24 empty] | (Материалы для строительных работ)
|  | Объем=10 / 1000 | [17 empty] | Объем=10 / 1000
|  | Всего по позиции |  |  | 10: 29.75 | [11 empty] | Всего по позиции
99 | ТССЦ-302-1246 | Спецсоединения стальные, втулки буртовые, гайки накидные, муфтовые, диаметром: до 25 мм (Соединитель латунь американка Ду1" ВР/НР) |  |  | 4: шт.; 7: 1; 8: 31.91; 10: 31.91 | [5 empty] | Спецсоединения стальные, втулки буртовые, гайки накидные, муфтовые, диаметром: до 25 мм (Соединитель латунь американка Ду1" ВР/НР)
|  | (Материалы для строительных работ) | [24 empty] | (Материалы для строительных работ)
|  | Всего по позиции |  |  | 10: 31.91 | [11 empty] | Всего по позиции
100 | ТССЦ-302-1247 | Спецсоединения стальные, втулки буртовые, гайки накидные, муфтовые, диаметром: до 32 мм (Соединитель латунь американка Ду1 1/4" ВР/НР) |  |  | 4: шт.; 7: 1; 8: 49.5; 10: 49.5 | [5 empty] | Спецсоединения стальные, втулки буртовые, гайки накидные, муфтовые, диаметром: до 32 мм (Соединитель латунь американка Ду1 1/4" ВР/НР)
|  | (Материалы для строительных работ) | [24 empty] | (Материалы для строительных работ)
|  | Всего по позиции |  |  | 10: 49.5 | [11 empty] | Всего по позиции
101 | ТССЦ-302-1248 | Спецсоединения стальные, втулки буртовые, гайки накидные, муфтовые, диаметром: до 40 мм (Соединитель латунь американка Ду1 1/2" ВР/НР) |  |  | 4: шт.; 7: 2; 8: 75.24; 10: 150.48 | [5 empty] | Спецсоединения стальные, втулки буртовые, гайки накидные, муфтовые, диаметром: до 40 мм (Соединитель латунь американка Ду1 1/2" ВР/НР)
|  | (Материалы для строительных работ) | [24 empty] | (Материалы для строительных работ)
|  | Всего по позиции |  |  | 10: 150.48 | [11 empty] | Всего по позиции
102 | ТССЦ-507-3294 | Тройник полипропиленовый соединительный диаметром: 110 мм |  |  | 4: шт.; 7: 2; 8: 129.37; 10: 258.74 | [5 empty] | Тройник полипропиленовый соединительный диаметром: 110 мм
|  | (Материалы для строительных работ) | [24 empty] | (Материалы для строительных работ)
|  | Всего по позиции |  |  | 10: 258.74 | [11 empty] | Всего по позиции
103 | ТССЦ-507-3302 | Тройник полипропиленовый переходной диаметром: 40х25х40 мм |  |  | 4: шт.; 7: 1; 8: 6.72; 10: 6.72 | [5 empty] | Тройник полипропиленовый переходной диаметром: 40х25х40 мм
|  | (Материалы для строительных работ) | [24 empty] | (Материалы для строительных работ)
|  | Всего по позиции |  |  | 10: 6.72 | [11 empty] | Всего по позиции
104 | ТССЦ-507-3313 | Тройник полипропиленовый переходной диаметром: 63х50х63 мм |  |  | 4: шт.; 7: 1; 8: 12.57; 10: 12.57 | [5 empty] | Тройник полипропиленовый переходной диаметром: 63х50х63 мм
|  | (Материалы для строительных работ) | [24 empty] | (Материалы для строительных работ)
|  | Всего по позиции |  |  | 10: 12.57 | [11 empty] | Всего по позиции
105 | ТССЦ-507-3321 | Тройник полипропиленовый переходной диаметром: 110х50х110 мм |  |  | 4: шт.; 7: 3; 8: 109.97; 10: 329.91 | [5 empty] | Тройник полипропиленовый переходной диаметром: 110х50х110 мм
|  | (Материалы для строительных работ) | [24 empty] | (Материалы для строительных работ)
|  | Всего по позиции |  |  | 10: 329.91 | [11 empty] | Всего по позиции
106 | ТССЦ-507-3321 | Тройник полипропиленовый переходной диаметром: 110х63х110 мм |  |  | 4: шт.; 7: 1; 8: 109.97; 10: 109.97 | [5 empty] | Тройник полипропиленовый переходной диаметром: 110х63х110 мм
|  | (Материалы для строительных работ) | [24 empty] | (Материалы для строительных работ)
|  | Всего по позиции |  |  | 10: 109.97 | [11 empty] | Всего по позиции
107 | ТССЦ-507-3322 | Тройник полипропиленовый переходной диаметром: 110х75х110 мм |  |  | 4: шт.; 7: 1; 8: 96.69; 10: 96.69 | [5 empty] | Тройник полипропиленовый переходной диаметром: 110х75х110 мм
|  | (Материалы для строительных работ) | [24 empty] | (Материалы для строительных работ)
|  | Всего по позиции |  |  | 10: 96.69 | [11 empty] | Всего по позиции
108 | ТССЦ-507-3355 | Труба из полипропилена: PN 20/25 (КОЭФФИЦИЕНТ НА РАСХОД ТРУБЫ-0,929) |  |  | 4: м; 7: 0.93; 8: 18.83; 10: 17.51 | [5 empty] | Труба из полипропилена: PN 20/25 (КОЭФФИЦИЕНТ НА РАСХОД ТРУБЫ-0,929)
|  | (Материалы для строительных работ) | [24 empty] | (Материалы для строительных работ)
|  | Объем=1*0,929 | [17 empty] | Объем=1*0,929
|  | Всего по позиции |  |  | 10: 17.51 | [11 empty] | Всего по позиции
109 | ТССЦ-507-3358 | Труба из полипропилена: PN 20/50 (КОЭФФИЦИЕНТ НА РАСХОД ТРУБЫ-0,946) |  |  | 4: м; 7: 0.473; 8: 73.79; 10: 34.9 | [5 empty] | Труба из полипропилена: PN 20/50 (КОЭФФИЦИЕНТ НА РАСХОД ТРУБЫ-0,946)
|  | (Материалы для строительных работ) | [24 empty] | (Материалы для строительных работ)
|  | Объем=0,5*0,946 | [17 empty] | Объем=0,5*0,946
|  | Всего по позиции |  |  | 10: 34.9 | [11 empty] | Всего по позиции
110 | ТССЦ-507-3359 | Труба из полипропилена: PN 20/63 (КОЭФФИЦИЕНТ НА РАСХОД ТРУБЫ-0,946) |  |  | 4: м; 7: 7.1; 8: 115.32; 10: 818.77 | [5 empty] | Труба из полипропилена: PN 20/63 (КОЭФФИЦИЕНТ НА РАСХОД ТРУБЫ-0,946)
|  | (Материалы для строительных работ) | [24 empty] | (Материалы для строительных работ)
|  | Объем=7,5*0,946 | [17 empty] | Объем=7,5*0,946
|  | Всего по позиции |  |  | 10: 818.77 | [11 empty] | Всего по позиции
111 | ТССЦ-507-3360 | Труба из полипропилена: PN 20/75 (КОЭФФИЦИЕНТ НА РАСХОД ТРУБЫ-0,974) |  |  | 4: м; 7: 3.9; 8: 161.76; 10: 630.86 | [5 empty] | Труба из полипропилена: PN 20/75 (КОЭФФИЦИЕНТ НА РАСХОД ТРУБЫ-0,974)
|  | (Материалы для строительных работ) | [24 empty] | (Материалы для строительных работ)
|  | Объем=4*0,974 | [17 empty] | Объем=4*0,974
|  | Всего по позиции |  |  | 10: 630.86 | [11 empty] | Всего по позиции
112 | ТССЦ-507-3362 | Труба из полипропилена: PN 20/110 (КОЭФФИЦИЕНТ НА РАСХОД ТРУБЫ-0,996) |  |  | 4: м; 7: 6.972; 8: 358.45; 10: 2499.11 | [5 empty] | Труба из полипропилена: PN 20/110 (КОЭФФИЦИЕНТ НА РАСХОД ТРУБЫ-0,996)
|  | (Материалы для строительных работ) | [24 empty] | (Материалы для строительных работ)
|  | Объем=7*0,996 | [17 empty] | Объем=7*0,996
|  | Всего по позиции |  |  | 10: 2499.11 | [11 empty] | Всего по позиции
113 | ТССЦ-104-0289 | Трубки из вспененного полиэтилена, внутренний диаметр: 54 мм, толщина 20 мм |  |  | 4: м; 7: 0.5; 8: 51.7; 10: 25.85 | [5 empty] | Трубки из вспененного полиэтилена, внутренний диаметр: 54 мм, толщина 20 мм
|  | (Материалы для строительных работ) | [24 empty] | (Материалы для строительных работ)
|  | Всего по позиции |  |  | 10: 25.85 | [11 empty] | Всего по позиции
114 | ТССЦ-104-0961 | Трубки из вспененного полиэтилена, внутренний диаметр: 64 мм, толщина 20 мм |  |  | 4: м; 7: 7.5; 8: 59.05; 10: 442.88 | [5 empty] | Трубки из вспененного полиэтилена, внутренний диаметр: 64 мм, толщина 20 мм
|  | (Материалы для строительных работ) | [24 empty] | (Материалы для строительных работ)
|  | Всего по позиции |  |  | 10: 442.88 | [11 empty] | Всего по позиции
115 | ТССЦ-104-0292 | Трубки из вспененного полиэтилена, внутренний диаметр: 76 мм, толщина 20 мм |  |  | 4: м; 7: 4; 8: 70.7; 10: 282.8 | [5 empty] | Трубки из вспененного полиэтилена, внутренний диаметр: 76 мм, толщина 20 мм
|  | (Материалы для строительных работ) | [24 empty] | (Материалы для строительных работ)
|  | Всего по позиции |  |  | 10: 282.8 | [11 empty] | Всего по позиции
116 | ТССЦ-104-0294 | Трубки из вспененного полиэтилена, внутренний диаметр: 110 мм, толщина 20 мм |  |  | 4: м; 7: 7; 8: 127.66; 10: 893.62 | [5 empty] | Трубки из вспененного полиэтилена, внутренний диаметр: 110 мм, толщина 20 мм
|  | (Материалы для строительных работ) | [24 empty] | (Материалы для строительных работ)
|  | Всего по позиции |  |  | 10: 893.62 | [11 empty] | Всего по позиции
117 | ТССЦ-101-2803 | Сталь угловая равнополочная, марка стали: Ст3пс5, размером 40х40х4 мм |  |  | 4: т; 7: 0.02904; 8: 6415.24; 10: 186.3 | [5 empty] | Сталь угловая равнополочная, марка стали: Ст3пс5, размером 40х40х4 мм
|  | (Материалы для строительных работ) | [24 empty] | (Материалы для строительных работ)
|  | Объем=12*2,42/1000 | [17 empty] | Объем=12*2,42/1000
|  | Всего по позиции |  |  | 10: 186.3 | [11 empty] | Всего по позиции
118 | ТССЦ-507-3174 | Угольник 90 град. полипропиленовый диаметром: 25 мм |  |  | 4: шт.; 7: 1; 8: 2.13; 10: 2.13 | [5 empty] | Угольник 90 град. полипропиленовый диаметром: 25 мм
|  | (Материалы для строительных работ) | [24 empty] | (Материалы для строительных работ)
|  | Всего по позиции |  |  | 10: 2.13 | [11 empty] | Всего по позиции
119 | ТССЦ-507-3175 | Угольник 90 град. полипропиленовый диаметром: 40 мм |  |  | 4: шт.; 7: 3; 8: 6.79; 10: 20.37 | [5 empty] | Угольник 90 град. полипропиленовый диаметром: 40 мм
|  | (Материалы для строительных работ) | [24 empty] | (Материалы для строительных работ)
|  | Всего по позиции |  |  | 10: 20.37 | [11 empty] | Всего по позиции
120 | ТССЦ-507-4305 | Угольник 90 град. полипропиленовый диаметром: 63 мм |  |  | 4: шт.; 7: 5; 8: 24.04; 10: 120.2 | [5 empty] | Угольник 90 град. полипропиленовый диаметром: 63 мм
|  | (Материалы для строительных работ) | [24 empty] | (Материалы для строительных работ)
|  | Всего по позиции |  |  | 10: 120.2 | [11 empty] | Всего по позиции
121 | ТССЦ-507-3177 | Угольник 90 град. полипропиленовый диаметром: 75 мм |  |  | 4: шт.; 7: 3; 8: 36.51; 10: 109.53 | [5 empty] | Угольник 90 град. полипропиленовый диаметром: 75 мм
|  | (Материалы для строительных работ) | [24 empty] | (Материалы для строительных работ)
|  | Всего по позиции |  |  | 10: 109.53 | [11 empty] | Всего по позиции
122 | ТССЦ-507-4307 | Угольник 90 град. полипропиленовый диаметром: 110 мм |  |  | 4: шт.; 7: 6; 8: 111.69; 10: 670.14 | [5 empty] | Угольник 90 град. полипропиленовый диаметром: 110 мм
|  | (Материалы для строительных работ) | [24 empty] | (Материалы для строительных работ)
|  | Всего по позиции |  |  | 10: 670.14 | [11 empty] | Всего по позиции
123 | ТССЦ-301-7357 | Хомут FRS системы крепежа трубопроводов, размером: 59-63 мм |  |  | 4: шт.; 7: 4; 8: 26.34; 10: 105.36 | [5 empty] | Хомут FRS системы крепежа трубопроводов, размером: 59-63 мм
|  | (Материалы для строительных работ) | [24 empty] | (Материалы для строительных работ)
|  | Всего по позиции |  |  | 10: 105.36 | [11 empty] | Всего по позиции
124 | ТССЦ-301-7359 | Хомут FRS системы крепежа трубопроводов, размером: 74-78 мм |  |  | 4: шт.; 7: 2; 8: 32.47; 10: 64.94 | [5 empty] | Хомут FRS системы крепежа трубопроводов, размером: 74-78 мм
|  | (Материалы для строительных работ) | [24 empty] | (Материалы для строительных работ)
|  | Всего по позиции |  |  | 10: 64.94 | [11 empty] | Всего по позиции
125 | ТССЦ-301-7362 | Хомут FRS системы крепежа трубопроводов, размером: 108-116 мм |  |  | 4: шт.; 7: 4; 8: 38.62; 10: 154.48 | [5 empty] | Хомут FRS системы крепежа трубопроводов, размером: 108-116 мм
|  | (Материалы для строительных работ) | [24 empty] | (Материалы для строительных работ)
|  | Всего по позиции |  |  | 10: 154.48 | [11 empty] | Всего по позиции
126 | ТССЦ-101-4949 | Шпилька резьбовая М8-2000 |  |  | 4: шт.; 7: 10; 8: 12.07; 10: 120.7 | [5 empty] | Шпилька резьбовая М8-2000
|  | (Материалы для строительных работ) | [24 empty] | (Материалы для строительных работ)
|  | Всего по позиции |  |  | 10: 120.7 | [11 empty] | Всего по позиции
127 | ТССЦ-101-4950 | Шпилька резьбовая М16-2000 |  |  | 4: шт.; 7: 1; 8: 15.2; 10: 15.2 | [5 empty] | Шпилька резьбовая М16-2000
|  | (Материалы для строительных работ) | [24 empty] | (Материалы для строительных работ)
|  | Всего по позиции |  |  | 10: 15.2 | [11 empty] | Всего по позиции
|  | Итого по разделу 3 Обвязка насосной ХВС в границах помещения. |  |  | 10: 17770.82; 12: 188548.4 | [14 empty] | Итого по разделу 3 Обвязка насосной ХВС в границах помещения.
Раздел 4. Ремонт насосной станции Grundfos HYDRO MPC-E 3CRE5-12. | [17 empty] | Раздел 4. Ремонт насосной станции Grundfos HYDRO MPC-E 3CRE5-12.
CRE 5-12 | [25 empty] | CRE 5-12
128 | ТЕРм11-03-001-01 примен. | Демонтаж комплекта быстроизнашивающихся деталей |  |  | 4: 1 шт.; 7: 3 | [5 empty] | Демонтаж комплекта быстроизнашивающихся деталей
| Приказ от 04.09.2019 № 519/пр табл.2 п.3 | Демонтаж (разборка) систем инженерно-технического обеспечения ОЗП=0,4; ЭМ=0,4 к расх.; ЗПМ=0,4; МАТ=0 к расх.; ТЗ=0,4; ТЗМ=0,4 | [18 empty] | Демонтаж (разборка) систем инженерно-технического обеспечения ОЗП=0,4; ЭМ=0,4 к расх.; ЗПМ=0,4; МАТ=0 к расх.; ТЗ=0,4; ТЗМ=0,4
| Приказ от 07.07.2022 № 557/пр прил.8 табл.3 п.3 | Производство ремонтно-строительных работ осуществляется на территории действующего предприятия с наличием в зоне производства работ одного или нескольких из перечисленных ниже факторов: - разветвленной сети транспортных и инженерных коммуникаций; - стесненных условий для складирования материалов; - действующего технологического оборудования ОЗП=1,15; ЭМ=1,15 к расх.; ЗПМ=1,15; ТЗ=1,15; ТЗМ=1,15 | [18 empty] | Производство ремонтно-строительных работ осуществляется на территории действующего предприятия с наличием в зоне производства работ одного или нескольких из перечисленных ниже факторов: - разветвленной сети транспортных и инженерных коммуникаций; - стесненных условий для складирования материалов; - действующего технологического оборудования ОЗП=1,15; ЭМ=1,15 к расх.; ЗПМ=1,15; ТЗ=1,15; ТЗМ=1,15
| 1 | ОТ |  |  | 8: 7.26; 9: 0.46; 10: 10.02 | [8 empty] | ОТ
| 4 | М |  |  | 8: 1.15; 9: 0; 10: 0 | [8 empty] | М
|  | ЗТ |  |  | 4: чел.-ч; 5: 0.52; 6: 0.46; 7: 0.7176 | [9 empty] | ЗТ
|  | Итого по расценке |  |  | 8: 8.41; 10: 10.02 | [10 empty] | Итого по расценке
|  | ФОТ |  |  | 10: 10.02 | [9 empty] | ФОТ
| Приказ № 812/пр от 21.12.2020 Прил. п.51.1 | НР Прокладка и монтаж сетей связи |  |  | 4: %; 5: 90; 7: 90; 10: 9.02 | [9 empty] | НР Прокладка и монтаж сетей связи
| Приказ № 774/пр от 11.12.2020 Прил. п.51.1 | СП Прокладка и монтаж сетей связи |  |  | 4: %; 5: 46; 7: 46; 10: 4.61 | [9 empty] | СП Прокладка и монтаж сетей связи
|  | Всего по позиции |  |  | 10: 23.65 | [11 empty] | Всего по позиции
129 | ТЕРм11-03-001-01 примен. | Установка комплекта быстроизнашивающихся деталей |  |  | 4: 1 шт.; 7: 3 | [5 empty] | Установка комплекта быстроизнашивающихся деталей
| Приказ от 07.07.2022 № 557/пр прил.8 табл.3 п.3 | Производство ремонтно-строительных работ осуществляется на территории действующего предприятия с наличием в зоне производства работ одного или нескольких из перечисленных ниже факторов: - разветвленной сети транспортных и инженерных коммуникаций; - стесненных условий для складирования материалов; - действующего технологического оборудования ОЗП=1,15; ЭМ=1,15 к расх.; ЗПМ=1,15; ТЗ=1,15; ТЗМ=1,15 | [18 empty] | Производство ремонтно-строительных работ осуществляется на территории действующего предприятия с наличием в зоне производства работ одного или нескольких из перечисленных ниже факторов: - разветвленной сети транспортных и инженерных коммуникаций; - стесненных условий для складирования материалов; - действующего технологического оборудования ОЗП=1,15; ЭМ=1,15 к расх.; ЗПМ=1,15; ТЗ=1,15; ТЗМ=1,15
| 1 | ОТ |  |  | 8: 7.26; 9: 1.15; 10: 25.05 | [8 empty] | ОТ
| 4 | М |  |  | 8: 1.15; 10: 3.45 | [8 empty] | М
|  | ЗТ |  |  | 4: чел.-ч; 5: 0.52; 6: 1.15; 7: 1.794 | [9 empty] | ЗТ
|  | Итого по расценке |  |  | 8: 8.41; 10: 28.5 | [10 empty] | Итого по расценке
|  | ФОТ |  |  | 10: 25.05 | [9 empty] | ФОТ
| Приказ № 812/пр от 21.12.2020 Прил. п.51.1 | НР Прокладка и монтаж сетей связи |  |  | 4: %; 5: 90; 7: 90; 10: 22.55 | [9 empty] | НР Прокладка и монтаж сетей связи
| Приказ № 774/пр от 11.12.2020 Прил. п.51.1 | СП Прокладка и монтаж сетей связи |  |  | 4: %; 5: 46; 7: 46; 10: 11.52 | [9 empty] | СП Прокладка и монтаж сетей связи
|  | Всего по позиции |  |  | 10: 62.57 | [11 empty] | Всего по позиции
130 | Цена поставщика | Комплект быстроизнашивающихся деталей,Kit, CR/I/N5 -12 stages (SIC) |  |  | шт |  |  | 3 | 27744.17 |  | 7844.72 | 10.61 | 83232.51 | [5 empty] | Комплект быстроизнашивающихся деталей,Kit, CR/I/N5 -12 stages (SIC)
|  | (Материалы для монтажных работ) | [24 empty] | (Материалы для монтажных работ)
|  | Цена=33293,00/1,2 | [26 empty] | Цена=33293,00/1,2
|  | Всего по позиции |  |  | 10: 7844.72; 12: 83232.51 | [11 empty] | Всего по позиции
131 | ТЕРм11-02-001-01 | Демонтаж торцевого уплотнения |  |  | 4: 1 шт.; 7: 3 | [5 empty] | Демонтаж торцевого уплотнения
| Приказ от 04.09.2019 № 519/пр табл.2 п.3 | Демонтаж (разборка) систем инженерно-технического обеспечения ОЗП=0,4; ЭМ=0,4 к расх.; ЗПМ=0,4; МАТ=0 к расх.; ТЗ=0,4; ТЗМ=0,4 | [18 empty] | Демонтаж (разборка) систем инженерно-технического обеспечения ОЗП=0,4; ЭМ=0,4 к расх.; ЗПМ=0,4; МАТ=0 к расх.; ТЗ=0,4; ТЗМ=0,4
| Приказ от 07.07.2022 № 557/пр прил.8 табл.3 п.3 | Производство ремонтно-строительных работ осуществляется на территории действующего предприятия с наличием в зоне производства работ одного или нескольких из перечисленных ниже факторов: - разветвленной сети транспортных и инженерных коммуникаций; - стесненных условий для складирования материалов; - действующего технологического оборудования ОЗП=1,15; ЭМ=1,15 к расх.; ЗПМ=1,15; ТЗ=1,15; ТЗМ=1,15 | [18 empty] | Производство ремонтно-строительных работ осуществляется на территории действующего предприятия с наличием в зоне производства работ одного или нескольких из перечисленных ниже факторов: - разветвленной сети транспортных и инженерных коммуникаций; - стесненных условий для складирования материалов; - действующего технологического оборудования ОЗП=1,15; ЭМ=1,15 к расх.; ЗПМ=1,15; ТЗ=1,15; ТЗМ=1,15
| 1 | ОТ |  |  | 8: 14.39; 9: 0.46; 10: 19.86 | [8 empty] | ОТ
| 4 | М |  |  | 8: 1.49; 9: 0; 10: 0 | [8 empty] | М
|  | ЗТ |  |  | 4: чел.-ч; 5: 1.03; 6: 0.46; 7: 1.4214 | [9 empty] | ЗТ
|  | Итого по расценке |  |  | 8: 15.88; 10: 19.86 | [10 empty] | Итого по расценке
|  | ФОТ |  |  | 10: 19.86 | [9 empty] | ФОТ
| Приказ № 812/пр от 21.12.2020 Прил. п.53 | НР Приборы, средства автоматизации и вычислительной техники |  |  | 4: %; 5: 90; 7: 90; 10: 17.87 | [9 empty] | НР Приборы, средства автоматизации и вычислительной техники
| Приказ № 774/пр от 11.12.2020 Прил. п.53 | СП Приборы, средства автоматизации и вычислительной техники |  |  | 4: %; 5: 46; 7: 46; 10: 9.14 | [9 empty] | СП Приборы, средства автоматизации и вычислительной техники
|  | Всего по позиции |  |  | 10: 46.87 | [11 empty] | Всего по позиции
132 | ТЕРм11-02-001-01 примен. | Установка торцевого уплотнения |  |  | 4: 1 шт.; 7: 3 | [5 empty] | Установка торцевого уплотнения
| Приказ от 07.07.2022 № 557/пр прил.8 табл.3 п.3 | Производство ремонтно-строительных работ осуществляется на территории действующего предприятия с наличием в зоне производства работ одного или нескольких из перечисленных ниже факторов: - разветвленной сети транспортных и инженерных коммуникаций; - стесненных условий для складирования материалов; - действующего технологического оборудования ОЗП=1,15; ЭМ=1,15 к расх.; ЗПМ=1,15; ТЗ=1,15; ТЗМ=1,15 | [18 empty] | Производство ремонтно-строительных работ осуществляется на территории действующего предприятия с наличием в зоне производства работ одного или нескольких из перечисленных ниже факторов: - разветвленной сети транспортных и инженерных коммуникаций; - стесненных условий для складирования материалов; - действующего технологического оборудования ОЗП=1,15; ЭМ=1,15 к расх.; ЗПМ=1,15; ТЗ=1,15; ТЗМ=1,15
| 1 | ОТ |  |  | 8: 14.39; 9: 1.15; 10: 49.65 | [8 empty] | ОТ
| 4 | М |  |  | 8: 1.49; 10: 4.47 | [8 empty] | М
|  | ЗТ |  |  | 4: чел.-ч; 5: 1.03; 6: 1.15; 7: 3.5535 | [9 empty] | ЗТ
|  | Итого по расценке |  |  | 8: 15.88; 10: 54.12 | [10 empty] | Итого по расценке
|  | ФОТ |  |  | 10: 49.65 | [9 empty] | ФОТ
| Приказ № 812/пр от 21.12.2020 Прил. п.53 | НР Приборы, средства автоматизации и вычислительной техники |  |  | 4: %; 5: 90; 7: 90; 10: 44.69 | [9 empty] | НР Приборы, средства автоматизации и вычислительной техники
| Приказ № 774/пр от 11.12.2020 Прил. п.53 | СП Приборы, средства автоматизации и вычислительной техники |  |  | 4: %; 5: 46; 7: 46; 10: 22.84 | [9 empty] | СП Приборы, средства автоматизации и вычислительной техники
|  | Всего по позиции |  |  | 10: 121.65 | [11 empty] | Всего по позиции
133 | Цена поставщика | ТОРЦЕВОЕ УПЛОТНЕНИЕ Kit, shaft seal H QQEGG KB012S |  |  | шт |  |  | 3 | 20196.67 |  | 5710.65 | 10.61 | 60590.01 | [5 empty] | ТОРЦЕВОЕ УПЛОТНЕНИЕ Kit, shaft seal H QQEGG KB012S
|  | (Материалы для монтажных работ) | [24 empty] | (Материалы для монтажных работ)
|  | Цена=24236,00/1,2 | [26 empty] | Цена=24236,00/1,2
|  | Всего по позиции |  |  | 10: 5710.65; 12: 60590.01 | [11 empty] | Всего по позиции
134 | Цена поставщика | Комплект уплотнений Kit, gasket EPDM CR/I/N 1s/1/3 |  |  | шт |  |  | 3 | 6834.17 |  | 1932.38 | 10.61 | 20502.51 | [5 empty] | Комплект уплотнений Kit, gasket EPDM CR/I/N 1s/1/3
|  | (Материалы для монтажных работ) | [24 empty] | (Материалы для монтажных работ)
|  | Цена=8201,00/1,2 | [26 empty] | Цена=8201,00/1,2
|  | Всего по позиции |  |  | 10: 1932.38; 12: 20502.51 | [11 empty] | Всего по позиции
135 | ТЕРмр01-01-019-01 примен. | Замена подшипников |  |  | 4: шт; 7: 3 | [5 empty] | Замена подшипников
| Приказ от 07.07.2022 № 557/пр прил.8 табл.3 п.3 | Производство ремонтно-строительных работ осуществляется на территории действующего предприятия с наличием в зоне производства работ одного или нескольких из перечисленных ниже факторов: - разветвленной сети транспортных и инженерных коммуникаций; - стесненных условий для складирования материалов; - действующего технологического оборудования ОЗП=1,15; ЭМ=1,15 к расх.; ЗПМ=1,15; ТЗ=1,15; ТЗМ=1,15 | [18 empty] | Производство ремонтно-строительных работ осуществляется на территории действующего предприятия с наличием в зоне производства работ одного или нескольких из перечисленных ниже факторов: - разветвленной сети транспортных и инженерных коммуникаций; - стесненных условий для складирования материалов; - действующего технологического оборудования ОЗП=1,15; ЭМ=1,15 к расх.; ЗПМ=1,15; ТЗ=1,15; ТЗМ=1,15
| 1 | ОТ |  |  | 8: 121.95; 9: 1.15; 10: 420.73 | [8 empty] | ОТ
| 4 | М |  |  | 8: 3.66; 10: 10.98 | [8 empty] | М
|  | ЗТ |  |  | 4: чел.-ч; 5: 9; 6: 1.15; 7: 31.05 | [9 empty] | ЗТ
|  | Итого по расценке |  |  | 8: 125.61; 10: 431.71 | [10 empty] | Итого по расценке
|  | ФОТ |  |  | 10: 420.73 | [9 empty] | ФОТ
| Приказ № 812/пр от 21.12.2020 Прил. п.51.1 | НР Прокладка и монтаж сетей связи |  |  | 4: %; 5: 90; 7: 90; 10: 378.66 | [9 empty] | НР Прокладка и монтаж сетей связи
| Приказ № 774/пр от 11.12.2020 Прил. п.51.1 | СП Прокладка и монтаж сетей связи |  |  | 4: %; 5: 46; 7: 46; 10: 193.54 | [9 empty] | СП Прокладка и монтаж сетей связи
|  | Всего по позиции |  |  | 10: 1003.91 | [11 empty] | Всего по позиции
136 | Цена поставщика | Комплект подшипников Kit,Ball bearing comp,6205,6306,MG / ML |  |  | шт |  |  | 3 | 3978.33 |  | 1124.88 | 10.61 | 11934.99 | [5 empty] | Комплект подшипников Kit,Ball bearing comp,6205,6306,MG / ML
|  | (Материалы для монтажных работ) | [24 empty] | (Материалы для монтажных работ)
|  | Цена=4774,00/1,2 | [26 empty] | Цена=4774,00/1,2
|  | Всего по позиции |  |  | 10: 1124.88; 12: 11934.99 | [11 empty] | Всего по позиции
Комплекты подключений для станции: | [25 empty] | Комплекты подключений для станции:
137 | ТЕРм10-04-101-11 | Присоединение насоса к шкафу |  |  | 4: 1 шт.; 7: 3 | [5 empty] | Присоединение насоса к шкафу
| Приказ от 07.07.2022 № 557/пр прил.8 табл.3 п.3 | Производство ремонтно-строительных работ осуществляется на территории действующего предприятия с наличием в зоне производства работ одного или нескольких из перечисленных ниже факторов: - разветвленной сети транспортных и инженерных коммуникаций; - стесненных условий для складирования материалов; - действующего технологического оборудования ОЗП=1,15; ЭМ=1,15 к расх.; ЗПМ=1,15; ТЗ=1,15; ТЗМ=1,15 | [18 empty] | Производство ремонтно-строительных работ осуществляется на территории действующего предприятия с наличием в зоне производства работ одного или нескольких из перечисленных ниже факторов: - разветвленной сети транспортных и инженерных коммуникаций; - стесненных условий для складирования материалов; - действующего технологического оборудования ОЗП=1,15; ЭМ=1,15 к расх.; ЗПМ=1,15; ТЗ=1,15; ТЗМ=1,15
| 1 | ОТ |  |  | 8: 67.75; 9: 1.15; 10: 233.74 | [8 empty] | ОТ
| 4 | М |  |  | 8: 8.04; 10: 24.12 | [8 empty] | М
|  | ЗТ |  |  | 4: чел.-ч; 5: 5; 6: 1.15; 7: 17.25 | [9 empty] | ЗТ
|  | Итого по расценке |  |  | 8: 75.79; 10: 257.86 | [10 empty] | Итого по расценке
|  | ФОТ |  |  | 10: 233.74 | [9 empty] | ФОТ
| Приказ № 812/пр от 21.12.2020 Прил. п.51.2 | НР Монтаж радиотелевизионного и электронного оборудования |  |  | 4: %; 5: 95; 7: 95; 10: 222.05 | [9 empty] | НР Монтаж радиотелевизионного и электронного оборудования
| Приказ № 774/пр от 11.12.2020 Прил. п.51.2 | СП Монтаж радиотелевизионного и электронного оборудования |  |  | 4: %; 5: 53; 7: 53; 10: 123.88 | [9 empty] | СП Монтаж радиотелевизионного и электронного оборудования
|  | Всего по позиции |  |  | 10: 603.79 | [11 empty] | Всего по позиции
138 | Цена поставщика | Комплект крышки клеммной коробки Kit, Terminal box cpl., 3-ph,MG/ML90-100 |  |  | шт |  |  | 3 | 12342.5 |  | 3489.87 | 10.61 | 37027.5 | [5 empty] | Комплект крышки клеммной коробки Kit, Terminal box cpl., 3-ph,MG/ML90-100
|  | (Материалы для монтажных работ) | [24 empty] | (Материалы для монтажных работ)
|  | Цена=14811,00/1,2 | [26 empty] | Цена=14811,00/1,2
|  | Всего по позиции |  |  | 10: 3489.87; 12: 37027.5 | [11 empty] | Всего по позиции
139 | Цена поставщика | Клеммная коробка Kit, Terminal board complete,3-phase |  |  | шт |  |  | 3 | 2142.5 |  | 605.8 | 10.61 | 6427.5 | [5 empty] | Клеммная коробка Kit, Terminal board complete,3-phase
|  | (Материалы для монтажных работ) | [24 empty] | (Материалы для монтажных работ)
|  | Цена=2571,00/1,2 | [26 empty] | Цена=2571,00/1,2
|  | Всего по позиции |  |  | 10: 605.8; 12: 6427.5 | [11 empty] | Всего по позиции
140 | Цена поставщика | Крышка вентилятора Kit, Fancover, 198X198X70, MG100 |  |  | шт |  |  | 3 | 2754.17 |  | 778.75 | 10.61 | 8262.51 | [5 empty] | Крышка вентилятора Kit, Fancover, 198X198X70, MG100
|  | (Материалы для монтажных работ) | [24 empty] | (Материалы для монтажных работ)
|  | Цена=3305,00/1,2 | [26 empty] | Цена=3305,00/1,2
|  | Всего по позиции |  |  | 10: 778.75; 12: 8262.51 | [11 empty] | Всего по позиции
Замена шкафа управления насосами | [25 empty] | Замена шкафа управления насосами
141 | ТЕРм08-01-102-01 | Демонтаж. Шкаф управления и регулирования |  |  | 4: 1 шкаф; 7: 1 | [5 empty] | Демонтаж. Шкаф управления и регулирования
| Приказ от 04.09.2019 № 519/пр табл.3 п.4 | Демонтаж оборудования, не пригодного для дальнейшего использования (предназначено в лом), без разборки и резки ОЗП=0,3; ЭМ=0,3 к расх.; ЗПМ=0,3; МАТ=0 к расх.; ТЗ=0,3; ТЗМ=0,3 | [18 empty] | Демонтаж оборудования, не пригодного для дальнейшего использования (предназначено в лом), без разборки и резки ОЗП=0,3; ЭМ=0,3 к расх.; ЗПМ=0,3; МАТ=0 к расх.; ТЗ=0,3; ТЗМ=0,3
| Приказ от 07.07.2022 № 557/пр прил.8 табл.3 п.3 | Производство ремонтно-строительных работ осуществляется на территории действующего предприятия с наличием в зоне производства работ одного или нескольких из перечисленных ниже факторов: - разветвленной сети транспортных и инженерных коммуникаций; - стесненных условий для складирования материалов; - действующего технологического оборудования ОЗП=1,15; ЭМ=1,15 к расх.; ЗПМ=1,15; ТЗ=1,15; ТЗМ=1,15 | [18 empty] | Производство ремонтно-строительных работ осуществляется на территории действующего предприятия с наличием в зоне производства работ одного или нескольких из перечисленных ниже факторов: - разветвленной сети транспортных и инженерных коммуникаций; - стесненных условий для складирования материалов; - действующего технологического оборудования ОЗП=1,15; ЭМ=1,15 к расх.; ЗПМ=1,15; ТЗ=1,15; ТЗМ=1,15
| 1 | ОТ |  |  | 8: 197.83; 9: 0.345; 10: 68.25 | [8 empty] | ОТ
| 2 | ЭМ |  |  | 8: 225.57; 9: 0.345; 10: 77.82 | [8 empty] | ЭМ
| 3 | в т.ч. ОТм |  |  | 8: 15.22; 9: 0.345; 10: 5.25 | [8 empty] | в т.ч. ОТм
| 4 | М |  |  | 8: 91.83; 9: 0; 10: 0 | [8 empty] | М
|  | ЗТ |  |  | 4: чел.-ч; 5: 14.6; 6: 0.345; 7: 5.037 | [9 empty] | ЗТ
|  | ЗТм |  |  | 4: чел.-ч; 5: 0.8; 6: 0.345; 7: 0.276 | [9 empty] | ЗТм
|  | Итого по расценке |  |  | 8: 515.23; 10: 146.07 | [10 empty] | Итого по расценке
|  | ФОТ |  |  | 10: 73.5 | [9 empty] | ФОТ
| Приказ № 812/пр от 21.12.2020 Прил. п.49.3 | НР Электротехнические установки на других объектах |  |  | 4: %; 5: 97; 7: 97; 10: 71.3 | [9 empty] | НР Электротехнические установки на других объектах
| Приказ № 774/пр от 11.12.2020 Прил. п.49.3 | СП Электротехнические установки на других объектах |  |  | 4: %; 5: 51; 7: 51; 10: 37.49 | [9 empty] | СП Электротехнические установки на других объектах
|  | Всего по позиции |  |  | 10: 254.86 | [11 empty] | Всего по позиции
142 | ТЕРм08-01-102-01 | Шкаф управления и регулирования |  |  | 4: 1 шкаф; 7: 1 | [5 empty] | Шкаф управления и регулирования
| Приказ от 07.07.2022 № 557/пр прил.8 табл.3 п.3 | Производство ремонтно-строительных работ осуществляется на территории действующего предприятия с наличием в зоне производства работ одного или нескольких из перечисленных ниже факторов: - разветвленной сети транспортных и инженерных коммуникаций; - стесненных условий для складирования материалов; - действующего технологического оборудования ОЗП=1,15; ЭМ=1,15 к расх.; ЗПМ=1,15; ТЗ=1,15; ТЗМ=1,15 | [18 empty] | Производство ремонтно-строительных работ осуществляется на территории действующего предприятия с наличием в зоне производства работ одного или нескольких из перечисленных ниже факторов: - разветвленной сети транспортных и инженерных коммуникаций; - стесненных условий для складирования материалов; - действующего технологического оборудования ОЗП=1,15; ЭМ=1,15 к расх.; ЗПМ=1,15; ТЗ=1,15; ТЗМ=1,15
| 1 | ОТ |  |  | 8: 197.83; 9: 1.15; 10: 227.5 | [8 empty] | ОТ
| 2 | ЭМ |  |  | 8: 225.57; 9: 1.15; 10: 259.41 | [8 empty] | ЭМ
| 3 | в т.ч. ОТм |  |  | 8: 15.22; 9: 1.15; 10: 17.5 | [8 empty] | в т.ч. ОТм
| 4 | М |  |  | 8: 91.83; 10: 91.83 | [8 empty] | М
|  | ЗТ |  |  | 4: чел.-ч; 5: 14.6; 6: 1.15; 7: 16.79 | [9 empty] | ЗТ
|  | ЗТм |  |  | 4: чел.-ч; 5: 0.8; 6: 1.15; 7: 0.92 | [9 empty] | ЗТм
|  | Итого по расценке |  |  | 8: 515.23; 10: 578.74 | [10 empty] | Итого по расценке
|  | ФОТ |  |  | 10: 245 | [9 empty] | ФОТ
| Приказ № 812/пр от 21.12.2020 Прил. п.49.3 | НР Электротехнические установки на других объектах |  |  | 4: %; 5: 97; 7: 97; 10: 237.65 | [9 empty] | НР Электротехнические установки на других объектах
| Приказ № 774/пр от 11.12.2020 Прил. п.49.3 | СП Электротехнические установки на других объектах |  |  | 4: %; 5: 51; 7: 51; 10: 124.95 | [9 empty] | СП Электротехнические установки на других объектах
|  | Всего по позиции |  |  | 10: 941.34 | [11 empty] | Всего по позиции
143 | Цена поставщика | Шкаф управления насосами с ПЧ 3,0 кВт (АР-380-7,2-3Ч-ПР200/24-ip65) |  |  | 7: 1; 8: 183333.33; 10: 17279.3; 11: 10.61; 12: 183333.33 | [5 empty] | Шкаф управления насосами с ПЧ 3,0 кВт (АР-380-7,2-3Ч-ПР200/24-ip65)
|  | (Материалы для монтажных работ) | [24 empty] | (Материалы для монтажных работ)
|  | Цена=220000,00/1,2 | [26 empty] | Цена=220000,00/1,2
|  | Всего по позиции |  |  | 10: 17279.3; 12: 183333.33 | [11 empty] | Всего по позиции
|  | Итого по разделу 4 Ремонт насосной станции Grundfos HYDRO MPC-E 3CRE5-12. |  |  | 10: 41824.99; 12: 443763.14 | [14 empty] | Итого по разделу 4 Ремонт насосной станции Grundfos HYDRO MPC-E 3CRE5-12.
|  | Итоги по смете: | [27 empty] | Итоги по смете:
|  | Итого прямые затраты (справочно) |  |  | 10: 78524.48 | [17 empty] | Итого прямые затраты (справочно)
|  | в том числе: | [28 empty] | в том числе:
|  | Оплата труда рабочих |  |  | 10: 4264.76 | [17 empty] | Оплата труда рабочих
|  | Эксплуатация машин |  |  | 10: 1947.44 | [17 empty] | Эксплуатация машин
|  | в том числе оплата труда машинистов (Отм) |  |  | 10: 231.2 | [17 empty] | в том числе оплата труда машинистов (Отм)
|  | Материалы |  |  | 10: 72312.28 | [17 empty] | Материалы
| 2 кв 2022 (СМР), Протокол комиссии по ценообразованию в строительстве на территории Свердловской области от 30.06.2022 №2 | Строительные работы |  |  | 10: 43688.47; 11: 10.61; 12: 463534.67 | [17 empty] | Строительные работы
|  | в том числе: | [28 empty] | в том числе:
|  | оплата труда |  |  | 10: 3186.79 | [17 empty] | оплата труда
|  | эксплуатация машин и механизмов |  |  | 10: 1610.21 | [17 empty] | эксплуатация машин и механизмов
|  | в том числе оплата труда машинистов (ОТм) |  |  | 10: 208.45 | [17 empty] | в том числе оплата труда машинистов (ОТм)
|  | материалы |  |  | 10: 33409.59 | [17 empty] | материалы
|  | накладные расходы |  |  | 10: 3528.64 | [17 empty] | накладные расходы
|  | сметная прибыль |  |  | 10: 1953.24 | [17 empty] | сметная прибыль
| 2 кв 2022 (СМР), Протокол комиссии по ценообразованию в строительстве на территории Свердловской области от 30.06.2022 №2 | Монтажные работы |  |  | 10: 41881.17; 11: 10.61; 12: 444359.21 | [17 empty] | Монтажные работы
|  | в том числе: | [28 empty] | в том числе:
|  | оплата труда |  |  | 10: 1077.97 | [17 empty] | оплата труда
|  | эксплуатация машин и механизмов |  |  | 10: 337.23 | [17 empty] | эксплуатация машин и механизмов
|  | в том числе оплата труда машинистов (ОТм) |  |  | 10: 22.75 | [17 empty] | в том числе оплата труда машинистов (ОТм)
|  | материалы |  |  | 10: 38902.69 | [17 empty] | материалы
|  | накладные расходы |  |  | 10: 1024.65 | [17 empty] | накладные расходы
|  | сметная прибыль |  |  | 10: 538.63 | [17 empty] | сметная прибыль
|  | Итого |  |  | 10: 85569.64; 12: 907893.88 | [18 empty] | Итого
|  | Итого ФОТ (справочно) |  |  | 10: 4495.96 | [17 empty] | Итого ФОТ (справочно)
|  | Итого накладные расходы (справочно) |  |  | 10: 4553.29 | [17 empty] | Итого накладные расходы (справочно)
|  | Итого сметная прибыль (справочно) |  |  | 10: 2491.87 | [17 empty] | Итого сметная прибыль (справочно)
|  | Возмещение при УСН БЦ: (72312,28+(1947,44-231,2))*20% от ЕСЛИ(1;1;10,61) ТЦ: (72312,28+(1947,44-231,2))*20% от ЕСЛИ(0;1;10,61) |  |  | 10: 14805.7; 12: 157088.52 | [19 empty] | Возмещение при УСН БЦ: (72312,28+(1947,44-231,2))*20% от ЕСЛИ(1;1;10,61) ТЦ: (72312,28+(1947,44-231,2))*20% от ЕСЛИ(0;1;10,61)
|  | ВСЕГО по смете |  |  | 10: 100375.34; 12: 1064982.4 | [20 empty] | ВСЕГО по смете
Составил:
[должность, подпись (инициалы, фамилия)]
Проверил:
[должность, подпись (инициалы, фамилия)]
¹ Зарегистрирован Министерством юстиции Российской Федерации 10 сентября 2019 г., регистрационный № 55869), с изменениями, внесенными приказом Министерства строительства и жилищно-коммунального хозяйства Российской Федерации от 20 февраля 2021 г. № 79/пр (зарегистрирован Министерством юстиции Российской Федерации 9 августа 2021 г., регистрационный № 64577)
² Под прочими затратами понимаются затраты, учитываемые в соответствии с пунктом 184 Методики.
³ Под прочими работами понимаются затраты, учитываемые в соответствии с пунктами 122-128 Методики.