## Кап.ремонт систем ХВС,ГВС ул.Ка
Приложение № 2
Утверждено приказом № 421 от 4 августа 2020 г. Минстроя РФ в редакции приказа № 557 от 7 июля 2022 г.
СОГЛАСОВАНО: | [9 empty] | УТВЕРЖДАЮ:
"____" ________________ 2022 года | [12 empty] | "____" ________________ 2022 года
Наименование программного продукта | [5 empty] | ГРАНД-Смета, версия 2022.2
Наименование редакции сметных нормативов |  |  | Территориальные сметные нормативы, предусмотренные для применения на территории Свердловской области: - на материалы, изделия и конструкции, применяемые в строительстве (ТССЦ 81-01-2001); - на эксплуатацию строительных машин и автотранспортных средств (ТСЭМ 81-01-2001); - на строительные и специальные строительные работы (ТЕР 81-02-2001); - на монтаж оборудования (ТЕРм 81-03-2001); - на ремонтно-строительные работы (ТЕРр 81-04-2001); - на пусконаладочные работы (ТЕРп 81-05-2001); - на капитальный ремонт оборудования (ТЕРмр 81-06-2001); - на перевозки грузов для строительства (ТССЦпг 81-01-2001). | [10 empty] | Территориальные сметные нормативы, предусмотренные для применения на территории Свердловской области: - на материалы, изделия и конструкции, применяемые в строительстве (ТССЦ 81-01-2001); - на эксплуатацию строительных машин и автотранспортных средств (ТСЭМ 81-01-2001); - на строительные и специальные строительные работы (ТЕР 81-02-2001); - на монтаж оборудования (ТЕРм 81-03-2001); - на ремонтно-строительные работы (ТЕРр 81-04-2001); - на пусконаладочные работы (ТЕРп 81-05-2001); - на капитальный ремонт оборудования (ТЕРмр 81-06-2001); - на перевозки грузов для строительства (ТССЦпг 81-01-2001).
г. Екатеринбург, ул. Калинина, 3 | [14 empty] | г. Екатеринбург, ул. Калинина, 3
(наименование стройки)
(наименование объекта капитального строительства)
ЛОКАЛЬНЫЙ СМЕТНЫЙ РАСЧЕТ (СМЕТА) №
Капитальный ремонт внутридомовых инженерных систем холодного и горячего водоснабжения | [15 empty] | Капитальный ремонт внутридомовых инженерных систем холодного и горячего водоснабжения
(наименование работ и затрат)
Составлен | базисно-индексным | методом
Основание | Дефектная ведомость
(проектная и (или) иная техническая документация)
Составлен(а) в текущем (базисном) уровне цен |  |  | 2022 г.
Сметная стоимость |  | 1887.97 | (177,94) | тыс.руб.
в том числе:
| строительных работ | 1662.87 | (156,73) | тыс.руб. |  | Средства на оплату труда рабочих | [5 empty] | (20,15) | тыс.руб.
| монтажных работ | 10.63 | (1) | тыс.руб. |  | Нормативные затраты труда рабочих |  |  |  |  | 1504.15 |  | чел.час.
| оборудования | 0 | (0) | тыс.руб. |  | Нормативные затраты труда машинистов |  |  |  |  | 76.94 |  | чел.час.
| прочих затрат | 0 | (0) | тыс.руб.
№ п/п | Обоснование | Наименование работ и затрат |  |  | Единица измерения | Количество |  |  | Сметная стоимость в базисном уровне цен (в текущем уровне цен (гр. 8) для ресурсов, отсутствующих в ФРСН), руб. |  |  | Индексы | Сметная стоимость в текущем уровне цен, руб.
[6 empty] | на единицу | коэффициенты | всего с учетом коэффициентов | на единицу | коэффициенты | всего
1 | 2 | 3 |  |  | 4 | 5 | 6 | 7 | 8 | 9 | 10 | 11 | 12
Раздел 1. Ниже отметки 0,000.Обвязка помещения насосной (в т. ч. вводной узлел и полив). | [16 empty] | Раздел 1. Ниже отметки 0,000.Обвязка помещения насосной (в т. ч. вводной узлел и полив).
1 | ТЕРр65-1-1 | Разборка трубопроводов из водогазопроводных труб диаметром: до 32 мм |  |  | 4: 100 м трубопровода; 7: 0.115 |  |  |  |  | Разборка трубопроводов из водогазопроводных труб диаметром: до 32 мм
|  | Объем=(3+8+0,5) / 100 | [16 empty] | Объем=(3+8+0,5) / 100
| Приказ от 07.07.2022 № 557/пр прил.8 табл.3 п.3 | Производство ремонтно-строительных работ осуществляется на территории действующего предприятия с наличием в зоне производства работ одного или нескольких из перечисленных ниже факторов: - разветвленной сети транспортных и инженерных коммуникаций; - стесненных условий для складирования материалов; - действующего технологического оборудования ОЗП=1,15; ЭМ=1,15 к расх.; ЗПМ=1,15; ТЗ=1,15; ТЗМ=1,15 | [17 empty] | Производство ремонтно-строительных работ осуществляется на территории действующего предприятия с наличием в зоне производства работ одного или нескольких из перечисленных ниже факторов: - разветвленной сети транспортных и инженерных коммуникаций; - стесненных условий для складирования материалов; - действующего технологического оборудования ОЗП=1,15; ЭМ=1,15 к расх.; ЗПМ=1,15; ТЗ=1,15; ТЗМ=1,15
| 1 | ОТ |  |  | 8: 405.87; 9: 1.15; 10: 53.68 | [7 empty] | ОТ
| 2 | ЭМ |  |  | 8: 8.12; 9: 1.15; 10: 1.07 | [7 empty] | ЭМ
| 3 | в т.ч. ОТм |  |  | 8: 1.9; 9: 1.15; 10: 0.25 | [7 empty] | в т.ч. ОТм
| 4 | М |  |  | 8: 69.13; 10: 7.95 | [7 empty] | М
|  | ЗТ |  |  | 4: чел.-ч; 5: 34.66; 6: 1.15; 7: 4.5838 | [8 empty] | ЗТ
|  | ЗТм |  |  | 4: чел.-ч; 5: 0.1; 6: 1.15; 7: 0.013225 | [8 empty] | ЗТм
|  | Итого по расценке |  |  | 8: 483.12; 10: 62.7 | [9 empty] | Итого по расценке
|  | ФОТ |  |  | 10: 53.93 | [8 empty] | ФОТ
| Приказ № 812/пр от 21.12.2020 Прил. п.99.1 | НР Внутренние санитарно-технические работы: демонтаж и разборка (ремонтно-строительные) |  |  | 4: %; 5: 87; 7: 87; 10: 46.92 | [8 empty] | НР Внутренние санитарно-технические работы: демонтаж и разборка (ремонтно-строительные)
| Приказ № 774/пр от 11.12.2020 Прил. п.99.1 | СП Внутренние санитарно-технические работы: демонтаж и разборка (ремонтно-строительные) |  |  | 4: %; 5: 44; 7: 44; 10: 23.73 | [8 empty] | СП Внутренние санитарно-технические работы: демонтаж и разборка (ремонтно-строительные)
|  | Всего по позиции |  |  | 10: 133.35 | [10 empty] | Всего по позиции
2 | ТЕРр65-1-2 | Разборка трубопроводов из водогазопроводных труб диаметром: до 63 мм |  |  | 4: 100 м трубопровода; 7: 0.07 |  |  |  |  | Разборка трубопроводов из водогазопроводных труб диаметром: до 63 мм
|  | Объем=(1+6) / 100 | [16 empty] | Объем=(1+6) / 100
| Приказ от 07.07.2022 № 557/пр прил.8 табл.3 п.3 | Производство ремонтно-строительных работ осуществляется на территории действующего предприятия с наличием в зоне производства работ одного или нескольких из перечисленных ниже факторов: - разветвленной сети транспортных и инженерных коммуникаций; - стесненных условий для складирования материалов; - действующего технологического оборудования ОЗП=1,15; ЭМ=1,15 к расх.; ЗПМ=1,15; ТЗ=1,15; ТЗМ=1,15 | [17 empty] | Производство ремонтно-строительных работ осуществляется на территории действующего предприятия с наличием в зоне производства работ одного или нескольких из перечисленных ниже факторов: - разветвленной сети транспортных и инженерных коммуникаций; - стесненных условий для складирования материалов; - действующего технологического оборудования ОЗП=1,15; ЭМ=1,15 к расх.; ЗПМ=1,15; ТЗ=1,15; ТЗМ=1,15
| 1 | ОТ |  |  | 8: 698.15; 9: 1.15; 10: 56.2 | [7 empty] | ОТ
| 2 | ЭМ |  |  | 8: 13.92; 9: 1.15; 10: 1.12 | [7 empty] | ЭМ
| 3 | в т.ч. ОТм |  |  | 8: 3.24; 9: 1.15; 10: 0.26 | [7 empty] | в т.ч. ОТм
| 4 | М |  |  | 8: 119.14; 10: 8.34 | [7 empty] | М
|  | ЗТ |  |  | 4: чел.-ч; 5: 59.62; 6: 1.15; 7: 4.7994 | [8 empty] | ЗТ
|  | ЗТм |  |  | 4: чел.-ч; 5: 0.17; 6: 1.15; 7: 0.013685 | [8 empty] | ЗТм
|  | Итого по расценке |  |  | 8: 831.21; 10: 65.66 | [9 empty] | Итого по расценке
|  | ФОТ |  |  | 10: 56.46 | [8 empty] | ФОТ
| Приказ № 812/пр от 21.12.2020 Прил. п.99.1 | НР Внутренние санитарно-технические работы: демонтаж и разборка (ремонтно-строительные) |  |  | 4: %; 5: 87; 7: 87; 10: 49.12 | [8 empty] | НР Внутренние санитарно-технические работы: демонтаж и разборка (ремонтно-строительные)
| Приказ № 774/пр от 11.12.2020 Прил. п.99.1 | СП Внутренние санитарно-технические работы: демонтаж и разборка (ремонтно-строительные) |  |  | 4: %; 5: 44; 7: 44; 10: 24.84 | [8 empty] | СП Внутренние санитарно-технические работы: демонтаж и разборка (ремонтно-строительные)
|  | Всего по позиции |  |  | 10: 139.62 | [10 empty] | Всего по позиции
3 | ТЕРр65-1-3 | Разборка трубопроводов из водогазопроводных труб диаметром: до 100 мм |  |  | 4: 100 м трубопровода; 7: 0.2 |  |  |  |  | Разборка трубопроводов из водогазопроводных труб диаметром: до 100 мм
|  | Объем=20 / 100 | [16 empty] | Объем=20 / 100
| Приказ от 07.07.2022 № 557/пр прил.8 табл.3 п.3 | Производство ремонтно-строительных работ осуществляется на территории действующего предприятия с наличием в зоне производства работ одного или нескольких из перечисленных ниже факторов: - разветвленной сети транспортных и инженерных коммуникаций; - стесненных условий для складирования материалов; - действующего технологического оборудования ОЗП=1,15; ЭМ=1,15 к расх.; ЗПМ=1,15; ТЗ=1,15; ТЗМ=1,15 | [17 empty] | Производство ремонтно-строительных работ осуществляется на территории действующего предприятия с наличием в зоне производства работ одного или нескольких из перечисленных ниже факторов: - разветвленной сети транспортных и инженерных коммуникаций; - стесненных условий для складирования материалов; - действующего технологического оборудования ОЗП=1,15; ЭМ=1,15 к расх.; ЗПМ=1,15; ТЗ=1,15; ТЗМ=1,15
| 1 | ОТ |  |  | 8: 894.41; 9: 1.15; 10: 205.71 | [7 empty] | ОТ
| 2 | ЭМ |  |  | 8: 18.54; 9: 1.15; 10: 4.26 | [7 empty] | ЭМ
| 3 | в т.ч. ОТм |  |  | 8: 4.95; 9: 1.15; 10: 1.14 | [7 empty] | в т.ч. ОТм
| 4 | М |  |  | 8: 136.46; 10: 27.29 | [7 empty] | М
|  | ЗТ |  |  | 4: чел.-ч; 5: 76.38; 6: 1.15; 7: 17.5674 | [8 empty] | ЗТ
|  | ЗТм |  |  | 4: чел.-ч; 5: 0.26; 6: 1.15; 7: 0.0598 | [8 empty] | ЗТм
|  | Итого по расценке |  |  | 8: 1049.41; 10: 237.26 | [9 empty] | Итого по расценке
|  | ФОТ |  |  | 10: 206.85 | [8 empty] | ФОТ
| Приказ № 812/пр от 21.12.2020 Прил. п.99.1 | НР Внутренние санитарно-технические работы: демонтаж и разборка (ремонтно-строительные) |  |  | 4: %; 5: 87; 7: 87; 10: 179.96 | [8 empty] | НР Внутренние санитарно-технические работы: демонтаж и разборка (ремонтно-строительные)
| Приказ № 774/пр от 11.12.2020 Прил. п.99.1 | СП Внутренние санитарно-технические работы: демонтаж и разборка (ремонтно-строительные) |  |  | 4: %; 5: 44; 7: 44; 10: 91.01 | [8 empty] | СП Внутренние санитарно-технические работы: демонтаж и разборка (ремонтно-строительные)
|  | Всего по позиции |  |  | 10: 508.23 | [10 empty] | Всего по позиции
4 | ТЕР16-04-002-02 | Прокладка трубопроводов водоснабжения из напорных полиэтиленовых труб низкого давления среднего типа наружным диаметром: 25 мм |  |  | 4: 100 м трубопровода; 7: 0.03 |  |  |  |  | Прокладка трубопроводов водоснабжения из напорных полиэтиленовых труб низкого давления среднего типа наружным диаметром: 25 мм
|  | Объем=3 / 100 | [16 empty] | Объем=3 / 100
| Приказ от 04.08.2020 № 421/пр п.58б | При применении сметных норм, включенных в сборники ГЭСН (ФЕР, ТЕР), аналогичных технологическим процессам в новом строительстве, в том числе по возведению новых конструктивных элементов ОЗП=1,15; ЭМ=1,25 к расх.; ЗПМ=1,25; ТЗ=1,15; ТЗМ=1,25 | [17 empty] | При применении сметных норм, включенных в сборники ГЭСН (ФЕР, ТЕР), аналогичных технологическим процессам в новом строительстве, в том числе по возведению новых конструктивных элементов ОЗП=1,15; ЭМ=1,25 к расх.; ЗПМ=1,25; ТЗ=1,15; ТЗМ=1,25
| Приказ от 07.07.2022 № 557/пр прил.8 табл.3 п.3 | Производство ремонтно-строительных работ осуществляется на территории действующего предприятия с наличием в зоне производства работ одного или нескольких из перечисленных ниже факторов: - разветвленной сети транспортных и инженерных коммуникаций; - стесненных условий для складирования материалов; - действующего технологического оборудования ОЗП=1,15; ЭМ=1,15 к расх.; ЗПМ=1,15; ТЗ=1,15; ТЗМ=1,15 | [17 empty] | Производство ремонтно-строительных работ осуществляется на территории действующего предприятия с наличием в зоне производства работ одного или нескольких из перечисленных ниже факторов: - разветвленной сети транспортных и инженерных коммуникаций; - стесненных условий для складирования материалов; - действующего технологического оборудования ОЗП=1,15; ЭМ=1,15 к расх.; ЗПМ=1,15; ТЗ=1,15; ТЗМ=1,15
| 1 | ОТ |  |  | 8: 2090.47; 9: 1.3225; 10: 82.94 | [7 empty] | ОТ
| 2 | ЭМ |  |  | 8: 917.68; 9: 1.4375; 10: 39.57 | [7 empty] | ЭМ
| 3 | в т.ч. ОТм |  |  | 8: 156.05; 9: 1.4375; 10: 6.73 | [7 empty] | в т.ч. ОТм
| 4 | М |  |  | 8: 655.36; 10: 1.69 | [7 empty] | М
|  | ЗТ |  |  | 4: чел.-ч; 5: 149.64; 6: 1.3225; 7: 5.937 | [8 empty] | ЗТ
|  | ЗТм |  |  | 4: чел.-ч; 5: 8.2; 6: 1.4375; 7: 0.35363 | [8 empty] | ЗТм
|  | Итого по расценке |  |  | 8: 3064.6; 10: 124.2 | [9 empty] | Итого по расценке
|  | ФОТ |  |  | 10: 89.67 | [8 empty] | ФОТ
| Приказ № 812/пр от 21.12.2020 Прил. п.16, Приказ № 812/пр от 21.12.2020 п.25 | НР Сантехнические работы - внутренние (трубопроводы, водопровод, канализация, отопление, газоснабжение, вентиляция и кондиционирование воздуха) |  |  | 4: %; 5: 121; 6: 0.9; 7: 108.9; 10: 97.65 | [8 empty] | НР Сантехнические работы - внутренние (трубопроводы, водопровод, канализация, отопление, газоснабжение, вентиляция и кондиционирование воздуха)
| Приказ № 774/пр от 11.12.2020 Прил. п.16, Приказ № 774/пр от 11.12.2020 п.16 | СП Сантехнические работы - внутренние (трубопроводы, водопровод, канализация, отопление, газоснабжение, вентиляция и кондиционирование воздуха) |  |  | 4: %; 5: 72; 6: 0.85; 7: 61.2; 10: 54.88 | [8 empty] | СП Сантехнические работы - внутренние (трубопроводы, водопровод, канализация, отопление, газоснабжение, вентиляция и кондиционирование воздуха)
|  | Всего по позиции |  |  | 10: 276.73 | [10 empty] | Всего по позиции
5 | ТЕР16-04-002-03 | Прокладка трубопроводов водоснабжения из напорных полиэтиленовых труб низкого давления среднего типа наружным диаметром: 32 мм |  |  | 4: 100 м трубопровода; 7: 0.08 |  |  |  |  | Прокладка трубопроводов водоснабжения из напорных полиэтиленовых труб низкого давления среднего типа наружным диаметром: 32 мм
|  | Объем=8 / 100 | [16 empty] | Объем=8 / 100
| Приказ от 04.08.2020 № 421/пр п.58б | При применении сметных норм, включенных в сборники ГЭСН (ФЕР, ТЕР), аналогичных технологическим процессам в новом строительстве, в том числе по возведению новых конструктивных элементов ОЗП=1,15; ЭМ=1,25 к расх.; ЗПМ=1,25; ТЗ=1,15; ТЗМ=1,25 | [17 empty] | При применении сметных норм, включенных в сборники ГЭСН (ФЕР, ТЕР), аналогичных технологическим процессам в новом строительстве, в том числе по возведению новых конструктивных элементов ОЗП=1,15; ЭМ=1,25 к расх.; ЗПМ=1,25; ТЗ=1,15; ТЗМ=1,25
| Приказ от 07.07.2022 № 557/пр прил.8 табл.3 п.3 | Производство ремонтно-строительных работ осуществляется на территории действующего предприятия с наличием в зоне производства работ одного или нескольких из перечисленных ниже факторов: - разветвленной сети транспортных и инженерных коммуникаций; - стесненных условий для складирования материалов; - действующего технологического оборудования ОЗП=1,15; ЭМ=1,15 к расх.; ЗПМ=1,15; ТЗ=1,15; ТЗМ=1,15 | [17 empty] | Производство ремонтно-строительных работ осуществляется на территории действующего предприятия с наличием в зоне производства работ одного или нескольких из перечисленных ниже факторов: - разветвленной сети транспортных и инженерных коммуникаций; - стесненных условий для складирования материалов; - действующего технологического оборудования ОЗП=1,15; ЭМ=1,15 к расх.; ЗПМ=1,15; ТЗ=1,15; ТЗМ=1,15
| 1 | ОТ |  |  | 8: 1701.55; 9: 1.3225; 10: 180.02 | [7 empty] | ОТ
| 2 | ЭМ |  |  | 8: 541.81; 9: 1.4375; 10: 62.31 | [7 empty] | ЭМ
| 3 | в т.ч. ОТм |  |  | 8: 89.82; 9: 1.4375; 10: 10.33 | [7 empty] | в т.ч. ОТм
| 4 | М |  |  | 8: 823.3; 10: 4.11 | [7 empty] | М
|  | ЗТ |  |  | 4: чел.-ч; 5: 121.8; 6: 1.3225; 7: 12.8864 | [8 empty] | ЗТ
|  | ЗТм |  |  | 4: чел.-ч; 5: 4.72; 6: 1.4375; 7: 0.5428 | [8 empty] | ЗТм
|  | Итого по расценке |  |  | 8: 2294.74; 10: 246.44 | [9 empty] | Итого по расценке
|  | ФОТ |  |  | 10: 190.35 | [8 empty] | ФОТ
| Приказ № 812/пр от 21.12.2020 Прил. п.16, Приказ № 812/пр от 21.12.2020 п.25 | НР Сантехнические работы - внутренние (трубопроводы, водопровод, канализация, отопление, газоснабжение, вентиляция и кондиционирование воздуха) |  |  | 4: %; 5: 121; 6: 0.9; 7: 108.9; 10: 207.29 | [8 empty] | НР Сантехнические работы - внутренние (трубопроводы, водопровод, канализация, отопление, газоснабжение, вентиляция и кондиционирование воздуха)
| Приказ № 774/пр от 11.12.2020 Прил. п.16, Приказ № 774/пр от 11.12.2020 п.16 | СП Сантехнические работы - внутренние (трубопроводы, водопровод, канализация, отопление, газоснабжение, вентиляция и кондиционирование воздуха) |  |  | 4: %; 5: 72; 6: 0.85; 7: 61.2; 10: 116.49 | [8 empty] | СП Сантехнические работы - внутренние (трубопроводы, водопровод, канализация, отопление, газоснабжение, вентиляция и кондиционирование воздуха)
|  | Всего по позиции |  |  | 10: 570.22 | [10 empty] | Всего по позиции
6 | ТЕР16-04-002-04 | Прокладка трубопроводов водоснабжения из напорных полиэтиленовых труб низкого давления среднего типа наружным диаметром: 40 мм |  |  | 4: 100 м трубопровода; 7: 0.005 |  |  |  |  | Прокладка трубопроводов водоснабжения из напорных полиэтиленовых труб низкого давления среднего типа наружным диаметром: 40 мм
|  | Объем=0,5 / 100 | [16 empty] | Объем=0,5 / 100
| Приказ от 04.08.2020 № 421/пр п.58б | При применении сметных норм, включенных в сборники ГЭСН (ФЕР, ТЕР), аналогичных технологическим процессам в новом строительстве, в том числе по возведению новых конструктивных элементов ОЗП=1,15; ЭМ=1,25 к расх.; ЗПМ=1,25; ТЗ=1,15; ТЗМ=1,25 | [17 empty] | При применении сметных норм, включенных в сборники ГЭСН (ФЕР, ТЕР), аналогичных технологическим процессам в новом строительстве, в том числе по возведению новых конструктивных элементов ОЗП=1,15; ЭМ=1,25 к расх.; ЗПМ=1,25; ТЗ=1,15; ТЗМ=1,25
| Приказ от 07.07.2022 № 557/пр прил.8 табл.3 п.3 | Производство ремонтно-строительных работ осуществляется на территории действующего предприятия с наличием в зоне производства работ одного или нескольких из перечисленных ниже факторов: - разветвленной сети транспортных и инженерных коммуникаций; - стесненных условий для складирования материалов; - действующего технологического оборудования ОЗП=1,15; ЭМ=1,15 к расх.; ЗПМ=1,15; ТЗ=1,15; ТЗМ=1,15 | [17 empty] | Производство ремонтно-строительных работ осуществляется на территории действующего предприятия с наличием в зоне производства работ одного или нескольких из перечисленных ниже факторов: - разветвленной сети транспортных и инженерных коммуникаций; - стесненных условий для складирования материалов; - действующего технологического оборудования ОЗП=1,15; ЭМ=1,15 к расх.; ЗПМ=1,15; ТЗ=1,15; ТЗМ=1,15
| 1 | ОТ |  |  | 8: 2268.73; 9: 1.3225; 10: 15 | [7 empty] | ОТ
| 2 | ЭМ |  |  | 8: 680.76; 9: 1.4375; 10: 4.89 | [7 empty] | ЭМ
| 3 | в т.ч. ОТм |  |  | 8: 112.28; 9: 1.4375; 10: 0.81 | [7 empty] | в т.ч. ОТм
| 4 | М |  |  | 8: 1204.08; 10: 0.48 | [7 empty] | М
|  | ЗТ |  |  | 4: чел.-ч; 5: 162.4; 6: 1.3225; 7: 1.0739 | [8 empty] | ЗТ
|  | ЗТм |  |  | 4: чел.-ч; 5: 5.9; 6: 1.4375; 7: 0.042406 | [8 empty] | ЗТм
|  | Итого по расценке |  |  | 8: 3044.99; 10: 20.37 | [9 empty] | Итого по расценке
|  | ФОТ |  |  | 10: 15.81 | [8 empty] | ФОТ
| Приказ № 812/пр от 21.12.2020 Прил. п.16, Приказ № 812/пр от 21.12.2020 п.25 | НР Сантехнические работы - внутренние (трубопроводы, водопровод, канализация, отопление, газоснабжение, вентиляция и кондиционирование воздуха) |  |  | 4: %; 5: 121; 6: 0.9; 7: 108.9; 10: 17.22 | [8 empty] | НР Сантехнические работы - внутренние (трубопроводы, водопровод, канализация, отопление, газоснабжение, вентиляция и кондиционирование воздуха)
| Приказ № 774/пр от 11.12.2020 Прил. п.16, Приказ № 774/пр от 11.12.2020 п.16 | СП Сантехнические работы - внутренние (трубопроводы, водопровод, канализация, отопление, газоснабжение, вентиляция и кондиционирование воздуха) |  |  | 4: %; 5: 72; 6: 0.85; 7: 61.2; 10: 9.68 | [8 empty] | СП Сантехнические работы - внутренние (трубопроводы, водопровод, канализация, отопление, газоснабжение, вентиляция и кондиционирование воздуха)
|  | Всего по позиции |  |  | 10: 47.27 | [10 empty] | Всего по позиции
7 | ТЕР16-04-002-06 | Прокладка трубопроводов водоснабжения из напорных полиэтиленовых труб низкого давления среднего типа наружным диаметром: 63 мм |  |  | 4: 100 м трубопровода; 7: 0.01 |  |  |  |  | Прокладка трубопроводов водоснабжения из напорных полиэтиленовых труб низкого давления среднего типа наружным диаметром: 63 мм
|  | Объем=1 / 100 | [16 empty] | Объем=1 / 100
| Приказ от 04.08.2020 № 421/пр п.58б | При применении сметных норм, включенных в сборники ГЭСН (ФЕР, ТЕР), аналогичных технологическим процессам в новом строительстве, в том числе по возведению новых конструктивных элементов ОЗП=1,15; ЭМ=1,25 к расх.; ЗПМ=1,25; ТЗ=1,15; ТЗМ=1,25 | [17 empty] | При применении сметных норм, включенных в сборники ГЭСН (ФЕР, ТЕР), аналогичных технологическим процессам в новом строительстве, в том числе по возведению новых конструктивных элементов ОЗП=1,15; ЭМ=1,25 к расх.; ЗПМ=1,25; ТЗ=1,15; ТЗМ=1,25
| Приказ от 07.07.2022 № 557/пр прил.8 табл.3 п.3 | Производство ремонтно-строительных работ осуществляется на территории действующего предприятия с наличием в зоне производства работ одного или нескольких из перечисленных ниже факторов: - разветвленной сети транспортных и инженерных коммуникаций; - стесненных условий для складирования материалов; - действующего технологического оборудования ОЗП=1,15; ЭМ=1,15 к расх.; ЗПМ=1,15; ТЗ=1,15; ТЗМ=1,15 | [17 empty] | Производство ремонтно-строительных работ осуществляется на территории действующего предприятия с наличием в зоне производства работ одного или нескольких из перечисленных ниже факторов: - разветвленной сети транспортных и инженерных коммуникаций; - стесненных условий для складирования материалов; - действующего технологического оборудования ОЗП=1,15; ЭМ=1,15 к расх.; ЗПМ=1,15; ТЗ=1,15; ТЗМ=1,15
| 1 | ОТ |  |  | 8: 1896.37; 9: 1.3225; 10: 25.08 | [7 empty] | ОТ
| 2 | ЭМ |  |  | 8: 1502.26; 9: 1.4375; 10: 21.59 | [7 empty] | ЭМ
| 3 | в т.ч. ОТм |  |  | 8: 256.14; 9: 1.4375; 10: 3.68 | [7 empty] | в т.ч. ОТм
| 4 | М |  |  | 8: 2584.13; 10: 0.97 | [7 empty] | М
|  | ЗТ |  |  | 4: чел.-ч; 5: 141.52; 6: 1.3225; 7: 1.8716 | [8 empty] | ЗТ
|  | ЗТм |  |  | 4: чел.-ч; 5: 13.46; 6: 1.4375; 7: 0.19349 | [8 empty] | ЗТм
|  | Итого по расценке |  |  | 8: 3495.46; 10: 47.64 | [9 empty] | Итого по расценке
|  | ФОТ |  |  | 10: 28.76 | [8 empty] | ФОТ
| Приказ № 812/пр от 21.12.2020 Прил. п.16, Приказ № 812/пр от 21.12.2020 п.25 | НР Сантехнические работы - внутренние (трубопроводы, водопровод, канализация, отопление, газоснабжение, вентиляция и кондиционирование воздуха) |  |  | 4: %; 5: 121; 6: 0.9; 7: 108.9; 10: 31.32 | [8 empty] | НР Сантехнические работы - внутренние (трубопроводы, водопровод, канализация, отопление, газоснабжение, вентиляция и кондиционирование воздуха)
| Приказ № 774/пр от 11.12.2020 Прил. п.16, Приказ № 774/пр от 11.12.2020 п.16 | СП Сантехнические работы - внутренние (трубопроводы, водопровод, канализация, отопление, газоснабжение, вентиляция и кондиционирование воздуха) |  |  | 4: %; 5: 72; 6: 0.85; 7: 61.2; 10: 17.6 | [8 empty] | СП Сантехнические работы - внутренние (трубопроводы, водопровод, канализация, отопление, газоснабжение, вентиляция и кондиционирование воздуха)
|  | Всего по позиции |  |  | 10: 96.56 | [10 empty] | Всего по позиции
8 | ТЕР16-04-002-07 | Прокладка трубопроводов водоснабжения из напорных полиэтиленовых труб низкого давления среднего типа наружным диаметром: 75 мм |  |  | 4: 100 м трубопровода; 7: 0.06 |  |  |  |  | Прокладка трубопроводов водоснабжения из напорных полиэтиленовых труб низкого давления среднего типа наружным диаметром: 75 мм
|  | Объем=6 / 100 | [16 empty] | Объем=6 / 100
| Приказ от 04.08.2020 № 421/пр п.58б | При применении сметных норм, включенных в сборники ГЭСН (ФЕР, ТЕР), аналогичных технологическим процессам в новом строительстве, в том числе по возведению новых конструктивных элементов ОЗП=1,15; ЭМ=1,25 к расх.; ЗПМ=1,25; ТЗ=1,15; ТЗМ=1,25 | [17 empty] | При применении сметных норм, включенных в сборники ГЭСН (ФЕР, ТЕР), аналогичных технологическим процессам в новом строительстве, в том числе по возведению новых конструктивных элементов ОЗП=1,15; ЭМ=1,25 к расх.; ЗПМ=1,25; ТЗ=1,15; ТЗМ=1,25
| Приказ от 07.07.2022 № 557/пр прил.8 табл.3 п.3 | Производство ремонтно-строительных работ осуществляется на территории действующего предприятия с наличием в зоне производства работ одного или нескольких из перечисленных ниже факторов: - разветвленной сети транспортных и инженерных коммуникаций; - стесненных условий для складирования материалов; - действующего технологического оборудования ОЗП=1,15; ЭМ=1,15 к расх.; ЗПМ=1,15; ТЗ=1,15; ТЗМ=1,15 | [17 empty] | Производство ремонтно-строительных работ осуществляется на территории действующего предприятия с наличием в зоне производства работ одного или нескольких из перечисленных ниже факторов: - разветвленной сети транспортных и инженерных коммуникаций; - стесненных условий для складирования материалов; - действующего технологического оборудования ОЗП=1,15; ЭМ=1,15 к расх.; ЗПМ=1,15; ТЗ=1,15; ТЗМ=1,15
| 1 | ОТ |  |  | 8: 2176.16; 9: 1.3225; 10: 172.68 | [7 empty] | ОТ
| 2 | ЭМ |  |  | 8: 1888.7; 9: 1.4375; 10: 162.9 | [7 empty] | ЭМ
| 3 | в т.ч. ОТм |  |  | 8: 322.94; 9: 1.4375; 10: 27.85 | [7 empty] | в т.ч. ОТм
| 4 | М |  |  | 8: 3115.93; 10: 4.72 | [7 empty] | М
|  | ЗТ |  |  | 4: чел.-ч; 5: 162.4; 6: 1.3225; 7: 12.8864 | [8 empty] | ЗТ
|  | ЗТм |  |  | 4: чел.-ч; 5: 16.97; 6: 1.4375; 7: 1.4637 | [8 empty] | ЗТм
|  | Итого по расценке |  |  | 8: 4143.45; 10: 340.3 | [9 empty] | Итого по расценке
|  | ФОТ |  |  | 10: 200.53 | [8 empty] | ФОТ
| Приказ № 812/пр от 21.12.2020 Прил. п.16, Приказ № 812/пр от 21.12.2020 п.25 | НР Сантехнические работы - внутренние (трубопроводы, водопровод, канализация, отопление, газоснабжение, вентиляция и кондиционирование воздуха) |  |  | 4: %; 5: 121; 6: 0.9; 7: 108.9; 10: 218.38 | [8 empty] | НР Сантехнические работы - внутренние (трубопроводы, водопровод, канализация, отопление, газоснабжение, вентиляция и кондиционирование воздуха)
| Приказ № 774/пр от 11.12.2020 Прил. п.16, Приказ № 774/пр от 11.12.2020 п.16 | СП Сантехнические работы - внутренние (трубопроводы, водопровод, канализация, отопление, газоснабжение, вентиляция и кондиционирование воздуха) |  |  | 4: %; 5: 72; 6: 0.85; 7: 61.2; 10: 122.72 | [8 empty] | СП Сантехнические работы - внутренние (трубопроводы, водопровод, канализация, отопление, газоснабжение, вентиляция и кондиционирование воздуха)
|  | Всего по позиции |  |  | 10: 681.4 | [10 empty] | Всего по позиции
9 | ТЕР16-04-002-08 | Прокладка трубопроводов водоснабжения из напорных полиэтиленовых труб низкого давления среднего типа наружным диаметром: 90 мм |  |  | 4: 100 м трубопровода; 7: 0.2 |  |  |  |  | Прокладка трубопроводов водоснабжения из напорных полиэтиленовых труб низкого давления среднего типа наружным диаметром: 90 мм
|  | Объем=20 / 100 | [16 empty] | Объем=20 / 100
| Приказ от 04.08.2020 № 421/пр п.58б | При применении сметных норм, включенных в сборники ГЭСН (ФЕР, ТЕР), аналогичных технологическим процессам в новом строительстве, в том числе по возведению новых конструктивных элементов ОЗП=1,15; ЭМ=1,25 к расх.; ЗПМ=1,25; ТЗ=1,15; ТЗМ=1,25 | [17 empty] | При применении сметных норм, включенных в сборники ГЭСН (ФЕР, ТЕР), аналогичных технологическим процессам в новом строительстве, в том числе по возведению новых конструктивных элементов ОЗП=1,15; ЭМ=1,25 к расх.; ЗПМ=1,25; ТЗ=1,15; ТЗМ=1,25
| Приказ от 07.07.2022 № 557/пр прил.8 табл.3 п.3 | Производство ремонтно-строительных работ осуществляется на территории действующего предприятия с наличием в зоне производства работ одного или нескольких из перечисленных ниже факторов: - разветвленной сети транспортных и инженерных коммуникаций; - стесненных условий для складирования материалов; - действующего технологического оборудования ОЗП=1,15; ЭМ=1,15 к расх.; ЗПМ=1,15; ТЗ=1,15; ТЗМ=1,15 | [17 empty] | Производство ремонтно-строительных работ осуществляется на территории действующего предприятия с наличием в зоне производства работ одного или нескольких из перечисленных ниже факторов: - разветвленной сети транспортных и инженерных коммуникаций; - стесненных условий для складирования материалов; - действующего технологического оборудования ОЗП=1,15; ЭМ=1,15 к расх.; ЗПМ=1,15; ТЗ=1,15; ТЗМ=1,15
| 1 | ОТ |  |  | 8: 1943; 9: 1.3225; 10: 513.92 | [7 empty] | ОТ
| 2 | ЭМ |  |  | 8: 1627.13; 9: 1.4375; 10: 467.8 | [7 empty] | ЭМ
| 3 | в т.ч. ОТм |  |  | 8: 274.79; 9: 1.4375; 10: 79 | [7 empty] | в т.ч. ОТм
| 4 | М |  |  | 8: 4500.26; 10: 17.17 | [7 empty] | М
|  | ЗТ |  |  | 4: чел.-ч; 5: 145; 6: 1.3225; 7: 38.3525 | [8 empty] | ЗТ
|  | ЗТм |  |  | 4: чел.-ч; 5: 14.44; 6: 1.4375; 7: 4.1515 | [8 empty] | ЗТм
|  | Итого по расценке |  |  | 8: 3655.96; 10: 998.89 | [9 empty] | Итого по расценке
|  | ФОТ |  |  | 10: 592.92 | [8 empty] | ФОТ
| Приказ № 812/пр от 21.12.2020 Прил. п.16, Приказ № 812/пр от 21.12.2020 п.25 | НР Сантехнические работы - внутренние (трубопроводы, водопровод, канализация, отопление, газоснабжение, вентиляция и кондиционирование воздуха) |  |  | 4: %; 5: 121; 6: 0.9; 7: 108.9; 10: 645.69 | [8 empty] | НР Сантехнические работы - внутренние (трубопроводы, водопровод, канализация, отопление, газоснабжение, вентиляция и кондиционирование воздуха)
| Приказ № 774/пр от 11.12.2020 Прил. п.16, Приказ № 774/пр от 11.12.2020 п.16 | СП Сантехнические работы - внутренние (трубопроводы, водопровод, канализация, отопление, газоснабжение, вентиляция и кондиционирование воздуха) |  |  | 4: %; 5: 72; 6: 0.85; 7: 61.2; 10: 362.87 | [8 empty] | СП Сантехнические работы - внутренние (трубопроводы, водопровод, канализация, отопление, газоснабжение, вентиляция и кондиционирование воздуха)
|  | Всего по позиции |  |  | 10: 2007.45 | [10 empty] | Всего по позиции
10 | ТЕР26-01-017-01 | Изоляция трубопроводов диаметром 180 мм изделиями из вспененного каучука («Армофлекс»), вспененного полиэтилена («Термофлекс»): трубками |  |  | 4: 10 м трубопровода; 7: 3.55 |  |  |  |  | Изоляция трубопроводов диаметром 180 мм изделиями из вспененного каучука («Армофлекс»), вспененного полиэтилена («Термофлекс»): трубками
|  | Объем=(8+0,5+1+6+20) / 10 | [16 empty] | Объем=(8+0,5+1+6+20) / 10
| Приказ от 04.08.2020 № 421/пр п.58б | При применении сметных норм, включенных в сборники ГЭСН (ФЕР, ТЕР), аналогичных технологическим процессам в новом строительстве, в том числе по возведению новых конструктивных элементов ОЗП=1,15; ЭМ=1,25 к расх.; ЗПМ=1,25; ТЗ=1,15; ТЗМ=1,25 | [17 empty] | При применении сметных норм, включенных в сборники ГЭСН (ФЕР, ТЕР), аналогичных технологическим процессам в новом строительстве, в том числе по возведению новых конструктивных элементов ОЗП=1,15; ЭМ=1,25 к расх.; ЗПМ=1,25; ТЗ=1,15; ТЗМ=1,25
| Приказ от 07.07.2022 № 557/пр прил.8 табл.3 п.3 | Производство ремонтно-строительных работ осуществляется на территории действующего предприятия с наличием в зоне производства работ одного или нескольких из перечисленных ниже факторов: - разветвленной сети транспортных и инженерных коммуникаций; - стесненных условий для складирования материалов; - действующего технологического оборудования ОЗП=1,15; ЭМ=1,15 к расх.; ЗПМ=1,15; ТЗ=1,15; ТЗМ=1,15 | [17 empty] | Производство ремонтно-строительных работ осуществляется на территории действующего предприятия с наличием в зоне производства работ одного или нескольких из перечисленных ниже факторов: - разветвленной сети транспортных и инженерных коммуникаций; - стесненных условий для складирования материалов; - действующего технологического оборудования ОЗП=1,15; ЭМ=1,15 к расх.; ЗПМ=1,15; ТЗ=1,15; ТЗМ=1,15
| 1 | ОТ |  |  | 8: 49.17; 9: 1.3225; 10: 230.85 | [7 empty] | ОТ
| 2 | ЭМ |  |  | 8: 28.25; 9: 1.4375; 10: 144.16 | [7 empty] | ЭМ
| 4 | М |  |  | 8: 1089.87; 10: 269.62 | [7 empty] | М
|  | ЗТ |  |  | 4: чел.-ч; 5: 3.52; 6: 1.3225; 7: 16.526 | [8 empty] | ЗТ
|  | Итого по расценке |  |  | 8: 153.37; 10: 644.63 | [9 empty] | Итого по расценке
|  | ФОТ |  |  | 10: 230.85 | [8 empty] | ФОТ
| Приказ № 812/пр от 21.12.2020 Прил. п.20, Приказ № 812/пр от 21.12.2020 п.25 | НР Теплоизоляционные работы |  |  | 4: %; 5: 97; 6: 0.9; 7: 87.3; 10: 201.53 | [8 empty] | НР Теплоизоляционные работы
| Приказ № 774/пр от 11.12.2020 Прил. п.20, Приказ № 774/пр от 11.12.2020 п.16 | СП Теплоизоляционные работы |  |  | 4: %; 5: 55; 6: 0.85; 7: 46.75; 10: 107.92 | [8 empty] | СП Теплоизоляционные работы
|  | Всего по позиции |  |  | 10: 954.08 | [10 empty] | Всего по позиции
11 | ТЕР18-06-007-06 | Демонтаж фильтров диаметром: 80 мм |  |  | 4: 10 фильтров; 7: 0.2 |  |  |  |  | Демонтаж фильтров диаметром: 80 мм
|  | Объем=2 / 10 | [16 empty] | Объем=2 / 10
| Приказ от 04.09.2019 № 519/пр табл.2 п.3 | Демонтаж (разборка) систем инженерно-технического обеспечения ОЗП=0,4; ЭМ=0,4 к расх.; ЗПМ=0,4; МАТ=0 к расх.; ТЗ=0,4; ТЗМ=0,4 | [17 empty] | Демонтаж (разборка) систем инженерно-технического обеспечения ОЗП=0,4; ЭМ=0,4 к расх.; ЗПМ=0,4; МАТ=0 к расх.; ТЗ=0,4; ТЗМ=0,4
| Приказ от 07.07.2022 № 557/пр прил.8 табл.3 п.3 | Производство ремонтно-строительных работ осуществляется на территории действующего предприятия с наличием в зоне производства работ одного или нескольких из перечисленных ниже факторов: - разветвленной сети транспортных и инженерных коммуникаций; - стесненных условий для складирования материалов; - действующего технологического оборудования ОЗП=1,15; ЭМ=1,15 к расх.; ЗПМ=1,15; ТЗ=1,15; ТЗМ=1,15 | [17 empty] | Производство ремонтно-строительных работ осуществляется на территории действующего предприятия с наличием в зоне производства работ одного или нескольких из перечисленных ниже факторов: - разветвленной сети транспортных и инженерных коммуникаций; - стесненных условий для складирования материалов; - действующего технологического оборудования ОЗП=1,15; ЭМ=1,15 к расх.; ЗПМ=1,15; ТЗ=1,15; ТЗМ=1,15
| 1 | ОТ |  |  | 8: 196.87; 9: 0.46; 10: 18.11 | [7 empty] | ОТ
| 2 | ЭМ |  |  | 8: 151.47; 9: 0.46; 10: 13.94 | [7 empty] | ЭМ
| 3 | в т.ч. ОТм |  |  | 8: 4.19; 9: 0.46; 10: 0.39 | [7 empty] | в т.ч. ОТм
| 4 | М |  |  | 8: 11060.35; 9: 0; 10: 0 | [7 empty] | М
|  | ЗТ |  |  | 4: чел.-ч; 5: 15.04; 6: 0.46; 7: 1.3837 | [8 empty] | ЗТ
|  | ЗТм |  |  | 4: чел.-ч; 5: 0.22; 6: 0.46; 7: 0.02024 | [8 empty] | ЗТм
|  | Итого по расценке |  |  | 8: 11408.69; 10: 32.05 | [9 empty] | Итого по расценке
|  | ФОТ |  |  | 10: 18.5 | [8 empty] | ФОТ
| Приказ № 812/пр от 21.12.2020 Прил. п.16, Приказ № 812/пр от 21.12.2020 п.25 | НР Сантехнические работы - внутренние (трубопроводы, водопровод, канализация, отопление, газоснабжение, вентиляция и кондиционирование воздуха) |  |  | 4: %; 5: 121; 7: 121; 10: 22.39 | [8 empty] | НР Сантехнические работы - внутренние (трубопроводы, водопровод, канализация, отопление, газоснабжение, вентиляция и кондиционирование воздуха)
| Приказ № 774/пр от 11.12.2020 Прил. п.16, Приказ № 774/пр от 11.12.2020 п.16 | СП Сантехнические работы - внутренние (трубопроводы, водопровод, канализация, отопление, газоснабжение, вентиляция и кондиционирование воздуха) |  |  | 4: %; 5: 72; 7: 72; 10: 13.32 | [8 empty] | СП Сантехнические работы - внутренние (трубопроводы, водопровод, канализация, отопление, газоснабжение, вентиляция и кондиционирование воздуха)
|  | Всего по позиции |  |  | 10: 67.76 | [10 empty] | Всего по позиции
12 | ТЕР18-06-007-06 | Установка фильтров диаметром: 80 мм |  |  | 4: 10 фильтров; 7: 0.2 |  |  |  |  | Установка фильтров диаметром: 80 мм
|  | Объем=2 / 10 | [16 empty] | Объем=2 / 10
| Приказ от 04.08.2020 № 421/пр п.58б | При применении сметных норм, включенных в сборники ГЭСН (ФЕР, ТЕР), аналогичных технологическим процессам в новом строительстве, в том числе по возведению новых конструктивных элементов ОЗП=1,15; ЭМ=1,25 к расх.; ЗПМ=1,25; ТЗ=1,15; ТЗМ=1,25 | [17 empty] | При применении сметных норм, включенных в сборники ГЭСН (ФЕР, ТЕР), аналогичных технологическим процессам в новом строительстве, в том числе по возведению новых конструктивных элементов ОЗП=1,15; ЭМ=1,25 к расх.; ЗПМ=1,25; ТЗ=1,15; ТЗМ=1,25
| Приказ от 07.07.2022 № 557/пр прил.8 табл.3 п.3 | Производство ремонтно-строительных работ осуществляется на территории действующего предприятия с наличием в зоне производства работ одного или нескольких из перечисленных ниже факторов: - разветвленной сети транспортных и инженерных коммуникаций; - стесненных условий для складирования материалов; - действующего технологического оборудования ОЗП=1,15; ЭМ=1,15 к расх.; ЗПМ=1,15; ТЗ=1,15; ТЗМ=1,15 | [17 empty] | Производство ремонтно-строительных работ осуществляется на территории действующего предприятия с наличием в зоне производства работ одного или нескольких из перечисленных ниже факторов: - разветвленной сети транспортных и инженерных коммуникаций; - стесненных условий для складирования материалов; - действующего технологического оборудования ОЗП=1,15; ЭМ=1,15 к расх.; ЗПМ=1,15; ТЗ=1,15; ТЗМ=1,15
| 1 | ОТ |  |  | 8: 196.87; 9: 1.3225; 10: 52.07 | [7 empty] | ОТ
| 2 | ЭМ |  |  | 8: 151.47; 9: 1.4375; 10: 43.55 | [7 empty] | ЭМ
| 3 | в т.ч. ОТм |  |  | 8: 4.19; 9: 1.4375; 10: 1.2 | [7 empty] | в т.ч. ОТм
| 4 | М |  |  | 8: 11060.35; 10: 4.23 | [7 empty] | М
|  | ЗТ |  |  | 4: чел.-ч; 5: 15.04; 6: 1.3225; 7: 3.9781 | [8 empty] | ЗТ
|  | ЗТм |  |  | 4: чел.-ч; 5: 0.22; 6: 1.4375; 7: 0.06325 | [8 empty] | ЗТм
|  | Итого по расценке |  |  | 8: 369.49; 10: 99.85 | [9 empty] | Итого по расценке
|  | ФОТ |  |  | 10: 53.27 | [8 empty] | ФОТ
| Приказ № 812/пр от 21.12.2020 Прил. п.16, Приказ № 812/пр от 21.12.2020 п.25 | НР Сантехнические работы - внутренние (трубопроводы, водопровод, канализация, отопление, газоснабжение, вентиляция и кондиционирование воздуха) |  |  | 4: %; 5: 121; 6: 0.9; 7: 108.9; 10: 58.01 | [8 empty] | НР Сантехнические работы - внутренние (трубопроводы, водопровод, канализация, отопление, газоснабжение, вентиляция и кондиционирование воздуха)
| Приказ № 774/пр от 11.12.2020 Прил. п.16, Приказ № 774/пр от 11.12.2020 п.16 | СП Сантехнические работы - внутренние (трубопроводы, водопровод, канализация, отопление, газоснабжение, вентиляция и кондиционирование воздуха) |  |  | 4: %; 5: 72; 6: 0.85; 7: 61.2; 10: 32.6 | [8 empty] | СП Сантехнические работы - внутренние (трубопроводы, водопровод, канализация, отопление, газоснабжение, вентиляция и кондиционирование воздуха)
|  | Всего по позиции |  |  | 10: 190.46 | [10 empty] | Всего по позиции
13 | ТЕР18-07-001-02 | Демонтаж манометров: с трехходовым краном |  |  | 4: 1 компл.; 7: 6 |  |  |  |  | Демонтаж манометров: с трехходовым краном
| Приказ от 04.09.2019 № 519/пр табл.2 п.3 | Демонтаж (разборка) систем инженерно-технического обеспечения ОЗП=0,4; ЭМ=0,4 к расх.; ЗПМ=0,4; МАТ=0 к расх.; ТЗ=0,4; ТЗМ=0,4 | [17 empty] | Демонтаж (разборка) систем инженерно-технического обеспечения ОЗП=0,4; ЭМ=0,4 к расх.; ЗПМ=0,4; МАТ=0 к расх.; ТЗ=0,4; ТЗМ=0,4
| Приказ от 07.07.2022 № 557/пр прил.8 табл.3 п.3 | Производство ремонтно-строительных работ осуществляется на территории действующего предприятия с наличием в зоне производства работ одного или нескольких из перечисленных ниже факторов: - разветвленной сети транспортных и инженерных коммуникаций; - стесненных условий для складирования материалов; - действующего технологического оборудования ОЗП=1,15; ЭМ=1,15 к расх.; ЗПМ=1,15; ТЗ=1,15; ТЗМ=1,15 | [17 empty] | Производство ремонтно-строительных работ осуществляется на территории действующего предприятия с наличием в зоне производства работ одного или нескольких из перечисленных ниже факторов: - разветвленной сети транспортных и инженерных коммуникаций; - стесненных условий для складирования материалов; - действующего технологического оборудования ОЗП=1,15; ЭМ=1,15 к расх.; ЗПМ=1,15; ТЗ=1,15; ТЗМ=1,15
| 1 | ОТ |  |  | 8: 3.07; 9: 0.46; 10: 8.47 | [7 empty] | ОТ
| 4 | М |  |  | 8: 241.24; 9: 0; 10: 0 | [7 empty] | М
|  | ЗТ |  |  | 4: чел.-ч; 5: 0.22; 6: 0.46; 7: 0.6072 | [8 empty] | ЗТ
|  | Итого по расценке |  |  | 8: 244.31; 10: 8.47 | [9 empty] | Итого по расценке
|  | ФОТ |  |  | 10: 8.47 | [8 empty] | ФОТ
| Приказ № 812/пр от 21.12.2020 Прил. п.16, Приказ № 812/пр от 21.12.2020 п.25 | НР Сантехнические работы - внутренние (трубопроводы, водопровод, канализация, отопление, газоснабжение, вентиляция и кондиционирование воздуха) |  |  | 4: %; 5: 121; 7: 121; 10: 10.25 | [8 empty] | НР Сантехнические работы - внутренние (трубопроводы, водопровод, канализация, отопление, газоснабжение, вентиляция и кондиционирование воздуха)
| Приказ № 774/пр от 11.12.2020 Прил. п.16, Приказ № 774/пр от 11.12.2020 п.16 | СП Сантехнические работы - внутренние (трубопроводы, водопровод, канализация, отопление, газоснабжение, вентиляция и кондиционирование воздуха) |  |  | 4: %; 5: 72; 7: 72; 10: 6.1 | [8 empty] | СП Сантехнические работы - внутренние (трубопроводы, водопровод, канализация, отопление, газоснабжение, вентиляция и кондиционирование воздуха)
|  | Всего по позиции |  |  | 10: 24.82 | [10 empty] | Всего по позиции
14 | ТЕР18-07-001-02 | Установка манометров: с трехходовым краном |  |  | 4: 1 компл.; 7: 6 |  |  |  |  | Установка манометров: с трехходовым краном
| Приказ от 04.08.2020 № 421/пр п.58б | При применении сметных норм, включенных в сборники ГЭСН (ФЕР, ТЕР), аналогичных технологическим процессам в новом строительстве, в том числе по возведению новых конструктивных элементов ОЗП=1,15; ЭМ=1,25 к расх.; ЗПМ=1,25; ТЗ=1,15; ТЗМ=1,25 | [17 empty] | При применении сметных норм, включенных в сборники ГЭСН (ФЕР, ТЕР), аналогичных технологическим процессам в новом строительстве, в том числе по возведению новых конструктивных элементов ОЗП=1,15; ЭМ=1,25 к расх.; ЗПМ=1,25; ТЗ=1,15; ТЗМ=1,25
| Приказ от 07.07.2022 № 557/пр прил.8 табл.3 п.3 | Производство ремонтно-строительных работ осуществляется на территории действующего предприятия с наличием в зоне производства работ одного или нескольких из перечисленных ниже факторов: - разветвленной сети транспортных и инженерных коммуникаций; - стесненных условий для складирования материалов; - действующего технологического оборудования ОЗП=1,15; ЭМ=1,15 к расх.; ЗПМ=1,15; ТЗ=1,15; ТЗМ=1,15 | [17 empty] | Производство ремонтно-строительных работ осуществляется на территории действующего предприятия с наличием в зоне производства работ одного или нескольких из перечисленных ниже факторов: - разветвленной сети транспортных и инженерных коммуникаций; - стесненных условий для складирования материалов; - действующего технологического оборудования ОЗП=1,15; ЭМ=1,15 к расх.; ЗПМ=1,15; ТЗ=1,15; ТЗМ=1,15
| 1 | ОТ |  |  | 8: 3.07; 9: 1.3225; 10: 24.36 | [7 empty] | ОТ
| 4 | М |  |  | 8: 241.24; 10: 5.7 | [7 empty] | М
|  | ЗТ |  |  | 4: чел.-ч; 5: 0.22; 6: 1.3225; 7: 1.7457 | [8 empty] | ЗТ
|  | Итого по расценке |  |  | 8: 4.02; 10: 30.06 | [9 empty] | Итого по расценке
|  | ФОТ |  |  | 10: 24.36 | [8 empty] | ФОТ
| Приказ № 812/пр от 21.12.2020 Прил. п.16, Приказ № 812/пр от 21.12.2020 п.25 | НР Сантехнические работы - внутренние (трубопроводы, водопровод, канализация, отопление, газоснабжение, вентиляция и кондиционирование воздуха) |  |  | 4: %; 5: 121; 6: 0.9; 7: 108.9; 10: 26.53 | [8 empty] | НР Сантехнические работы - внутренние (трубопроводы, водопровод, канализация, отопление, газоснабжение, вентиляция и кондиционирование воздуха)
| Приказ № 774/пр от 11.12.2020 Прил. п.16, Приказ № 774/пр от 11.12.2020 п.16 | СП Сантехнические работы - внутренние (трубопроводы, водопровод, канализация, отопление, газоснабжение, вентиляция и кондиционирование воздуха) |  |  | 4: %; 5: 72; 6: 0.85; 7: 61.2; 10: 14.91 | [8 empty] | СП Сантехнические работы - внутренние (трубопроводы, водопровод, канализация, отопление, газоснабжение, вентиляция и кондиционирование воздуха)
|  | Всего по позиции |  |  | 10: 71.5 | [10 empty] | Всего по позиции
15 | ТЕР18-05-002-04 | Демонтаж вставок виброизолирующих к насосам давлением: 1,6 МПа диаметром 65 мм |  |  | 4: 10 вставок; 7: 0.2 |  |  |  |  | Демонтаж вставок виброизолирующих к насосам давлением: 1,6 МПа диаметром 65 мм
|  | Объем=2 / 10 | [16 empty] | Объем=2 / 10
| Приказ от 04.09.2019 № 519/пр табл.2 п.3 | Демонтаж (разборка) систем инженерно-технического обеспечения ОЗП=0,4; ЭМ=0,4 к расх.; ЗПМ=0,4; МАТ=0 к расх.; ТЗ=0,4; ТЗМ=0,4 | [17 empty] | Демонтаж (разборка) систем инженерно-технического обеспечения ОЗП=0,4; ЭМ=0,4 к расх.; ЗПМ=0,4; МАТ=0 к расх.; ТЗ=0,4; ТЗМ=0,4
| Приказ от 07.07.2022 № 557/пр прил.8 табл.3 п.3 | Производство ремонтно-строительных работ осуществляется на территории действующего предприятия с наличием в зоне производства работ одного или нескольких из перечисленных ниже факторов: - разветвленной сети транспортных и инженерных коммуникаций; - стесненных условий для складирования материалов; - действующего технологического оборудования ОЗП=1,15; ЭМ=1,15 к расх.; ЗПМ=1,15; ТЗ=1,15; ТЗМ=1,15 | [17 empty] | Производство ремонтно-строительных работ осуществляется на территории действующего предприятия с наличием в зоне производства работ одного или нескольких из перечисленных ниже факторов: - разветвленной сети транспортных и инженерных коммуникаций; - стесненных условий для складирования материалов; - действующего технологического оборудования ОЗП=1,15; ЭМ=1,15 к расх.; ЗПМ=1,15; ТЗ=1,15; ТЗМ=1,15
| 1 | ОТ |  |  | 8: 208.26; 9: 0.46; 10: 19.16 | [7 empty] | ОТ
| 2 | ЭМ |  |  | 8: 61.3; 9: 0.46; 10: 5.64 | [7 empty] | ЭМ
| 3 | в т.ч. ОТм |  |  | 8: 0.76; 9: 0.46; 10: 0.07 | [7 empty] | в т.ч. ОТм
| 4 | М |  |  | 8: 5589.87; 9: 0; 10: 0 | [7 empty] | М
|  | ЗТ |  |  | 4: чел.-ч; 5: 15.91; 6: 0.46; 7: 1.4637 | [8 empty] | ЗТ
|  | ЗТм |  |  | 4: чел.-ч; 5: 0.04; 6: 0.46; 7: 0.00368 | [8 empty] | ЗТм
|  | Итого по расценке |  |  | 8: 5859.43; 10: 24.8 | [9 empty] | Итого по расценке
|  | ФОТ |  |  | 10: 19.23 | [8 empty] | ФОТ
| Приказ № 812/пр от 21.12.2020 Прил. п.16, Приказ № 812/пр от 21.12.2020 п.25 | НР Сантехнические работы - внутренние (трубопроводы, водопровод, канализация, отопление, газоснабжение, вентиляция и кондиционирование воздуха) |  |  | 4: %; 5: 121; 7: 121; 10: 23.27 | [8 empty] | НР Сантехнические работы - внутренние (трубопроводы, водопровод, канализация, отопление, газоснабжение, вентиляция и кондиционирование воздуха)
| Приказ № 774/пр от 11.12.2020 Прил. п.16, Приказ № 774/пр от 11.12.2020 п.16 | СП Сантехнические работы - внутренние (трубопроводы, водопровод, канализация, отопление, газоснабжение, вентиляция и кондиционирование воздуха) |  |  | 4: %; 5: 72; 7: 72; 10: 13.85 | [8 empty] | СП Сантехнические работы - внутренние (трубопроводы, водопровод, канализация, отопление, газоснабжение, вентиляция и кондиционирование воздуха)
|  | Всего по позиции |  |  | 10: 61.92 | [10 empty] | Всего по позиции
16 | ТЕР18-05-002-04 | Установка вставок виброизолирующих к насосам давлением: 1,6 МПа диаметром 65 мм |  |  | 4: 10 вставок; 7: 0.2 |  |  |  |  | Установка вставок виброизолирующих к насосам давлением: 1,6 МПа диаметром 65 мм
|  | Объем=2 / 10 | [16 empty] | Объем=2 / 10
| Приказ от 04.08.2020 № 421/пр п.58б | При применении сметных норм, включенных в сборники ГЭСН (ФЕР, ТЕР), аналогичных технологическим процессам в новом строительстве, в том числе по возведению новых конструктивных элементов ОЗП=1,15; ЭМ=1,25 к расх.; ЗПМ=1,25; ТЗ=1,15; ТЗМ=1,25 | [17 empty] | При применении сметных норм, включенных в сборники ГЭСН (ФЕР, ТЕР), аналогичных технологическим процессам в новом строительстве, в том числе по возведению новых конструктивных элементов ОЗП=1,15; ЭМ=1,25 к расх.; ЗПМ=1,25; ТЗ=1,15; ТЗМ=1,25
| Приказ от 07.07.2022 № 557/пр прил.8 табл.3 п.3 | Производство ремонтно-строительных работ осуществляется на территории действующего предприятия с наличием в зоне производства работ одного или нескольких из перечисленных ниже факторов: - разветвленной сети транспортных и инженерных коммуникаций; - стесненных условий для складирования материалов; - действующего технологического оборудования ОЗП=1,15; ЭМ=1,15 к расх.; ЗПМ=1,15; ТЗ=1,15; ТЗМ=1,15 | [17 empty] | Производство ремонтно-строительных работ осуществляется на территории действующего предприятия с наличием в зоне производства работ одного или нескольких из перечисленных ниже факторов: - разветвленной сети транспортных и инженерных коммуникаций; - стесненных условий для складирования материалов; - действующего технологического оборудования ОЗП=1,15; ЭМ=1,15 к расх.; ЗПМ=1,15; ТЗ=1,15; ТЗМ=1,15
| 1 | ОТ |  |  | 8: 208.26; 9: 1.3225; 10: 55.08 | [7 empty] | ОТ
| 2 | ЭМ |  |  | 8: 61.3; 9: 1.4375; 10: 17.62 | [7 empty] | ЭМ
| 3 | в т.ч. ОТм |  |  | 8: 0.76; 9: 1.4375; 10: 0.22 | [7 empty] | в т.ч. ОТм
| 4 | М |  |  | 8: 5589.87; 10: 179.17 | [7 empty] | М
|  | ЗТ |  |  | 4: чел.-ч; 5: 15.91; 6: 1.3225; 7: 4.2082 | [8 empty] | ЗТ
|  | ЗТм |  |  | 4: чел.-ч; 5: 0.04; 6: 1.4375; 7: 0.0115 | [8 empty] | ЗТм
|  | Итого по расценке |  |  | 8: 1165.43; 10: 251.87 | [9 empty] | Итого по расценке
|  | ФОТ |  |  | 10: 55.3 | [8 empty] | ФОТ
| Приказ № 812/пр от 21.12.2020 Прил. п.16, Приказ № 812/пр от 21.12.2020 п.25 | НР Сантехнические работы - внутренние (трубопроводы, водопровод, канализация, отопление, газоснабжение, вентиляция и кондиционирование воздуха) |  |  | 4: %; 5: 121; 6: 0.9; 7: 108.9; 10: 60.22 | [8 empty] | НР Сантехнические работы - внутренние (трубопроводы, водопровод, канализация, отопление, газоснабжение, вентиляция и кондиционирование воздуха)
| Приказ № 774/пр от 11.12.2020 Прил. п.16, Приказ № 774/пр от 11.12.2020 п.16 | СП Сантехнические работы - внутренние (трубопроводы, водопровод, канализация, отопление, газоснабжение, вентиляция и кондиционирование воздуха) |  |  | 4: %; 5: 72; 6: 0.85; 7: 61.2; 10: 33.84 | [8 empty] | СП Сантехнические работы - внутренние (трубопроводы, водопровод, канализация, отопление, газоснабжение, вентиляция и кондиционирование воздуха)
|  | Всего по позиции |  |  | 10: 345.93 | [10 empty] | Всего по позиции
17 | ТЕР16-06-005-01 | Демонтаж счетчиков (водомеров) диаметром:15 мм |  |  | 4: 1 счетчик (водомер); 7: 1 |  |  |  |  | Демонтаж счетчиков (водомеров) диаметром:15 мм
| Приказ от 04.09.2019 № 519/пр табл.2 п.3 | Демонтаж (разборка) систем инженерно-технического обеспечения ОЗП=0,4; ЭМ=0,4 к расх.; ЗПМ=0,4; МАТ=0 к расх.; ТЗ=0,4; ТЗМ=0,4 | [17 empty] | Демонтаж (разборка) систем инженерно-технического обеспечения ОЗП=0,4; ЭМ=0,4 к расх.; ЗПМ=0,4; МАТ=0 к расх.; ТЗ=0,4; ТЗМ=0,4
| Приказ от 07.07.2022 № 557/пр прил.8 табл.3 п.3 | Производство ремонтно-строительных работ осуществляется на территории действующего предприятия с наличием в зоне производства работ одного или нескольких из перечисленных ниже факторов: - разветвленной сети транспортных и инженерных коммуникаций; - стесненных условий для складирования материалов; - действующего технологического оборудования ОЗП=1,15; ЭМ=1,15 к расх.; ЗПМ=1,15; ТЗ=1,15; ТЗМ=1,15 | [17 empty] | Производство ремонтно-строительных работ осуществляется на территории действующего предприятия с наличием в зоне производства работ одного или нескольких из перечисленных ниже факторов: - разветвленной сети транспортных и инженерных коммуникаций; - стесненных условий для складирования материалов; - действующего технологического оборудования ОЗП=1,15; ЭМ=1,15 к расх.; ЗПМ=1,15; ТЗ=1,15; ТЗМ=1,15
| 1 | ОТ |  |  | 8: 5.43; 9: 0.46; 10: 2.5 | [7 empty] | ОТ
| 2 | ЭМ |  |  | 8: 1.09; 9: 0.46; 10: 0.5 | [7 empty] | ЭМ
| 4 | М |  |  | 8: 1259.85; 9: 0; 10: 0 | [7 empty] | М
|  | ЗТ |  |  | 4: чел.-ч; 5: 0.41; 6: 0.46; 7: 0.1886 | [8 empty] | ЗТ
|  | Итого по расценке |  |  | 8: 1266.37; 10: 3 | [9 empty] | Итого по расценке
|  | ФОТ |  |  | 10: 2.5 | [8 empty] | ФОТ
| Приказ № 812/пр от 21.12.2020 Прил. п.16, Приказ № 812/пр от 21.12.2020 п.25 | НР Сантехнические работы - внутренние (трубопроводы, водопровод, канализация, отопление, газоснабжение, вентиляция и кондиционирование воздуха) |  |  | 4: %; 5: 121; 7: 121; 10: 3.03 | [8 empty] | НР Сантехнические работы - внутренние (трубопроводы, водопровод, канализация, отопление, газоснабжение, вентиляция и кондиционирование воздуха)
| Приказ № 774/пр от 11.12.2020 Прил. п.16, Приказ № 774/пр от 11.12.2020 п.16 | СП Сантехнические работы - внутренние (трубопроводы, водопровод, канализация, отопление, газоснабжение, вентиляция и кондиционирование воздуха) |  |  | 4: %; 5: 72; 7: 72; 10: 1.8 | [8 empty] | СП Сантехнические работы - внутренние (трубопроводы, водопровод, канализация, отопление, газоснабжение, вентиляция и кондиционирование воздуха)
|  | Всего по позиции |  |  | 10: 7.83 | [10 empty] | Всего по позиции
18 | ТЕР16-06-005-01 | Установка счетчиков (водомеров) диаметром: 15 мм |  |  | 4: 1 счетчик (водомер); 7: 1 |  |  |  |  | Установка счетчиков (водомеров) диаметром: 15 мм
| Приказ от 04.08.2020 № 421/пр п.58б | При применении сметных норм, включенных в сборники ГЭСН (ФЕР, ТЕР), аналогичных технологическим процессам в новом строительстве, в том числе по возведению новых конструктивных элементов ОЗП=1,15; ЭМ=1,25 к расх.; ЗПМ=1,25; ТЗ=1,15; ТЗМ=1,25 | [17 empty] | При применении сметных норм, включенных в сборники ГЭСН (ФЕР, ТЕР), аналогичных технологическим процессам в новом строительстве, в том числе по возведению новых конструктивных элементов ОЗП=1,15; ЭМ=1,25 к расх.; ЗПМ=1,25; ТЗ=1,15; ТЗМ=1,25
| Приказ от 07.07.2022 № 557/пр прил.8 табл.3 п.3 | Производство ремонтно-строительных работ осуществляется на территории действующего предприятия с наличием в зоне производства работ одного или нескольких из перечисленных ниже факторов: - разветвленной сети транспортных и инженерных коммуникаций; - стесненных условий для складирования материалов; - действующего технологического оборудования ОЗП=1,15; ЭМ=1,15 к расх.; ЗПМ=1,15; ТЗ=1,15; ТЗМ=1,15 | [17 empty] | Производство ремонтно-строительных работ осуществляется на территории действующего предприятия с наличием в зоне производства работ одного или нескольких из перечисленных ниже факторов: - разветвленной сети транспортных и инженерных коммуникаций; - стесненных условий для складирования материалов; - действующего технологического оборудования ОЗП=1,15; ЭМ=1,15 к расх.; ЗПМ=1,15; ТЗ=1,15; ТЗМ=1,15
| 1 | ОТ |  |  | 8: 5.43; 9: 1.3225; 10: 7.18 | [7 empty] | ОТ
| 2 | ЭМ |  |  | 8: 1.09; 9: 1.4375; 10: 1.57 | [7 empty] | ЭМ
| 4 | М |  |  | 8: 1259.85; 10: 0.95 | [7 empty] | М
|  | ЗТ |  |  | 4: чел.-ч; 5: 0.41; 6: 1.3225; 7: 0.54222 | [8 empty] | ЗТ
|  | Итого по расценке |  |  | 8: 7.47; 10: 9.7 | [9 empty] | Итого по расценке
|  | ФОТ |  |  | 10: 7.18 | [8 empty] | ФОТ
| Приказ № 812/пр от 21.12.2020 Прил. п.16, Приказ № 812/пр от 21.12.2020 п.25 | НР Сантехнические работы - внутренние (трубопроводы, водопровод, канализация, отопление, газоснабжение, вентиляция и кондиционирование воздуха) |  |  | 4: %; 5: 121; 6: 0.9; 7: 108.9; 10: 7.82 | [8 empty] | НР Сантехнические работы - внутренние (трубопроводы, водопровод, канализация, отопление, газоснабжение, вентиляция и кондиционирование воздуха)
| Приказ № 774/пр от 11.12.2020 Прил. п.16, Приказ № 774/пр от 11.12.2020 п.16 | СП Сантехнические работы - внутренние (трубопроводы, водопровод, канализация, отопление, газоснабжение, вентиляция и кондиционирование воздуха) |  |  | 4: %; 5: 72; 6: 0.85; 7: 61.2; 10: 4.39 | [8 empty] | СП Сантехнические работы - внутренние (трубопроводы, водопровод, канализация, отопление, газоснабжение, вентиляция и кондиционирование воздуха)
|  | Всего по позиции |  |  | 10: 21.91 | [10 empty] | Всего по позиции
19 | ТЕР16-06-005-02 | Демонтаж счетчиков (водомеров) диаметром: до 50 мм |  |  | 4: 1 счетчик (водомер); 7: 1 |  |  |  |  | Демонтаж счетчиков (водомеров) диаметром: до 50 мм
| Приказ от 04.09.2019 № 519/пр табл.2 п.3 | Демонтаж (разборка) систем инженерно-технического обеспечения ОЗП=0,4; ЭМ=0,4 к расх.; ЗПМ=0,4; МАТ=0 к расх.; ТЗ=0,4; ТЗМ=0,4 | [17 empty] | Демонтаж (разборка) систем инженерно-технического обеспечения ОЗП=0,4; ЭМ=0,4 к расх.; ЗПМ=0,4; МАТ=0 к расх.; ТЗ=0,4; ТЗМ=0,4
| Приказ от 07.07.2022 № 557/пр прил.8 табл.3 п.3 | Производство ремонтно-строительных работ осуществляется на территории действующего предприятия с наличием в зоне производства работ одного или нескольких из перечисленных ниже факторов: - разветвленной сети транспортных и инженерных коммуникаций; - стесненных условий для складирования материалов; - действующего технологического оборудования ОЗП=1,15; ЭМ=1,15 к расх.; ЗПМ=1,15; ТЗ=1,15; ТЗМ=1,15 | [17 empty] | Производство ремонтно-строительных работ осуществляется на территории действующего предприятия с наличием в зоне производства работ одного или нескольких из перечисленных ниже факторов: - разветвленной сети транспортных и инженерных коммуникаций; - стесненных условий для складирования материалов; - действующего технологического оборудования ОЗП=1,15; ЭМ=1,15 к расх.; ЗПМ=1,15; ТЗ=1,15; ТЗМ=1,15
| 1 | ОТ |  |  | 8: 16.17; 9: 0.46; 10: 7.44 | [7 empty] | ОТ
| 2 | ЭМ |  |  | 8: 5.32; 9: 0.46; 10: 2.45 | [7 empty] | ЭМ
| 4 | М |  |  | 8: 1727.89; 9: 0; 10: 0 | [7 empty] | М
|  | ЗТ |  |  | 4: чел.-ч; 5: 1.22; 6: 0.46; 7: 0.5612 | [8 empty] | ЗТ
|  | Итого по расценке |  |  | 8: 1749.38; 10: 9.89 | [9 empty] | Итого по расценке
|  | ФОТ |  |  | 10: 7.44 | [8 empty] | ФОТ
| Приказ № 812/пр от 21.12.2020 Прил. п.16, Приказ № 812/пр от 21.12.2020 п.25 | НР Сантехнические работы - внутренние (трубопроводы, водопровод, канализация, отопление, газоснабжение, вентиляция и кондиционирование воздуха) |  |  | 4: %; 5: 121; 7: 121; 10: 9 | [8 empty] | НР Сантехнические работы - внутренние (трубопроводы, водопровод, канализация, отопление, газоснабжение, вентиляция и кондиционирование воздуха)
| Приказ № 774/пр от 11.12.2020 Прил. п.16, Приказ № 774/пр от 11.12.2020 п.16 | СП Сантехнические работы - внутренние (трубопроводы, водопровод, канализация, отопление, газоснабжение, вентиляция и кондиционирование воздуха) |  |  | 4: %; 5: 72; 7: 72; 10: 5.36 | [8 empty] | СП Сантехнические работы - внутренние (трубопроводы, водопровод, канализация, отопление, газоснабжение, вентиляция и кондиционирование воздуха)
|  | Всего по позиции |  |  | 10: 24.25 | [10 empty] | Всего по позиции
20 | ТЕР16-06-005-02 | Установка счетчиков (водомеров) диаметром: до 50 мм |  |  | 4: 1 счетчик (водомер); 7: 1 |  |  |  |  | Установка счетчиков (водомеров) диаметром: до 50 мм
| Приказ от 04.08.2020 № 421/пр п.58б | При применении сметных норм, включенных в сборники ГЭСН (ФЕР, ТЕР), аналогичных технологическим процессам в новом строительстве, в том числе по возведению новых конструктивных элементов ОЗП=1,15; ЭМ=1,25 к расх.; ЗПМ=1,25; ТЗ=1,15; ТЗМ=1,25 | [17 empty] | При применении сметных норм, включенных в сборники ГЭСН (ФЕР, ТЕР), аналогичных технологическим процессам в новом строительстве, в том числе по возведению новых конструктивных элементов ОЗП=1,15; ЭМ=1,25 к расх.; ЗПМ=1,25; ТЗ=1,15; ТЗМ=1,25
| Приказ от 07.07.2022 № 557/пр прил.8 табл.3 п.3 | Производство ремонтно-строительных работ осуществляется на территории действующего предприятия с наличием в зоне производства работ одного или нескольких из перечисленных ниже факторов: - разветвленной сети транспортных и инженерных коммуникаций; - стесненных условий для складирования материалов; - действующего технологического оборудования ОЗП=1,15; ЭМ=1,15 к расх.; ЗПМ=1,15; ТЗ=1,15; ТЗМ=1,15 | [17 empty] | Производство ремонтно-строительных работ осуществляется на территории действующего предприятия с наличием в зоне производства работ одного или нескольких из перечисленных ниже факторов: - разветвленной сети транспортных и инженерных коммуникаций; - стесненных условий для складирования материалов; - действующего технологического оборудования ОЗП=1,15; ЭМ=1,15 к расх.; ЗПМ=1,15; ТЗ=1,15; ТЗМ=1,15
| 1 | ОТ |  |  | 8: 16.17; 9: 1.3225; 10: 21.38 | [7 empty] | ОТ
| 2 | ЭМ |  |  | 8: 5.32; 9: 1.4375; 10: 7.65 | [7 empty] | ЭМ
| 4 | М |  |  | 8: 1727.89; 10: 116.89 | [7 empty] | М
|  | ЗТ |  |  | 4: чел.-ч; 5: 1.22; 6: 1.3225; 7: 1.6135 | [8 empty] | ЗТ
|  | Итого по расценке |  |  | 8: 138.38; 10: 145.92 | [9 empty] | Итого по расценке
|  | ФОТ |  |  | 10: 21.38 | [8 empty] | ФОТ
| Приказ № 812/пр от 21.12.2020 Прил. п.16, Приказ № 812/пр от 21.12.2020 п.25 | НР Сантехнические работы - внутренние (трубопроводы, водопровод, канализация, отопление, газоснабжение, вентиляция и кондиционирование воздуха) |  |  | 4: %; 5: 121; 6: 0.9; 7: 108.9; 10: 23.28 | [8 empty] | НР Сантехнические работы - внутренние (трубопроводы, водопровод, канализация, отопление, газоснабжение, вентиляция и кондиционирование воздуха)
| Приказ № 774/пр от 11.12.2020 Прил. п.16, Приказ № 774/пр от 11.12.2020 п.16 | СП Сантехнические работы - внутренние (трубопроводы, водопровод, канализация, отопление, газоснабжение, вентиляция и кондиционирование воздуха) |  |  | 4: %; 5: 72; 6: 0.85; 7: 61.2; 10: 13.08 | [8 empty] | СП Сантехнические работы - внутренние (трубопроводы, водопровод, канализация, отопление, газоснабжение, вентиляция и кондиционирование воздуха)
|  | Всего по позиции |  |  | 10: 182.28 | [10 empty] | Всего по позиции
Материалы в текущих ценах | [24 empty] | Материалы в текущих ценах
21 | Счет на оплату № bЗАО0716697 от 19 сентября 2022 | Анкер латунь М8х28 |  |  | шт |  |  | 30 | 31.67 |  | 89.55 | 10.61 | 950.1 |  |  |  |  | Анкер латунь М8х28
|  | (Материалы для строительных работ) | [23 empty] | (Материалы для строительных работ)
|  | Цена=38,00/1,2 | [24 empty] | Цена=38,00/1,2
|  | Всего по позиции |  |  | 10: 89.55; 12: 950.1 | [10 empty] | Всего по позиции
22 | Счет на оплату № bЗАО0716697 от 19 сентября 2022 | Болт М16х80 вес ГОСТ 7798-70 |  |  | кг |  |  | 9 | 182.5 |  | 154.81 | 10.61 | 1642.5 |  |  |  |  | Болт М16х80 вес ГОСТ 7798-70
|  | (Материалы для строительных работ) | [23 empty] | (Материалы для строительных работ)
|  | Цена=219,00/1,2 | [24 empty] | Цена=219,00/1,2
|  | Всего по позиции |  |  | 10: 154.81; 12: 1642.5 | [10 empty] | Всего по позиции
23 | Счет на оплату № bЗАО0716697 от 19 сентября 2022 | Гайка М16 вес ГОСТ 5915-70 |  |  | кг |  |  | 2.1 | 190.83 |  | 37.77 | 10.61 | 400.74 |  |  |  |  | Гайка М16 вес ГОСТ 5915-70
|  | (Материалы для строительных работ) | [23 empty] | (Материалы для строительных работ)
|  | Цена=229,00/1,2 | [24 empty] | Цена=229,00/1,2
|  | Всего по позиции |  |  | 10: 37.77; 12: 400.74 | [10 empty] | Всего по позиции
24 | Счет на оплату № bЗАО0716697 от 19 сентября 2022 | Бурт PP-R Дн75 с фланцем 65 (14) ПК Контур 011320075000 |  |  | шт |  |  | 4 | 950 |  | 358.15 | 10.61 | 3800 |  |  |  |  | Бурт PP-R Дн75 с фланцем 65 (14) ПК Контур 011320075000
|  | (Материалы для строительных работ) | [23 empty] | (Материалы для строительных работ)
|  | Цена=1140,00/1,2 | [24 empty] | Цена=1140,00/1,2
|  | Всего по позиции |  |  | 10: 358.15; 12: 3800 | [10 empty] | Всего по позиции
25 | Счет на оплату № bЗАО0716697 от 19 сентября 2022 | Бурт PP-R Дн90 с фланцем 80 (12) ПК Контур 011320090000 |  |  | шт |  |  | 10 | 1121.67 |  | 1057.18 | 10.61 | 11216.7 |  |  |  |  | Бурт PP-R Дн90 с фланцем 80 (12) ПК Контур 011320090000
|  | (Материалы для строительных работ) | [23 empty] | (Материалы для строительных работ)
|  | Цена=1346,00/1,2 | [24 empty] | Цена=1346,00/1,2
|  | Всего по позиции |  |  | 10: 1057.18; 12: 11216.7 | [10 empty] | Всего по позиции
26 | Счет на оплату № bЗАО0716697 от 19 сентября 2022 | Муфта PP-R комбинированн Дн25х1/2" ВР (300/20) ПК Контур 011212025100 |  |  | шт |  |  | 2 | 50 |  | 9.43 | 10.61 | 100 |  |  |  |  | Муфта PP-R комбинированн Дн25х1/2" ВР (300/20) ПК Контур 011212025100
|  | (Материалы для строительных работ) | [23 empty] | (Материалы для строительных работ)
|  | Цена=60,00/1,2 | [24 empty] | Цена=60,00/1,2
|  | Всего по позиции |  |  | 10: 9.43; 12: 100 | [10 empty] | Всего по позиции
27 | Счет на оплату № bЗАО0716697 от 19 сентября 2022 | Муфта PP-R комбинированн Дн25х1/2" НР (280/20) ПК Контур 011211025100 |  |  | шт |  |  | 1 | 57.5 |  | 5.42 | 10.61 | 57.5 |  |  |  |  | Муфта PP-R комбинированн Дн25х1/2" НР (280/20) ПК Контур 011211025100
|  | (Материалы для строительных работ) | [23 empty] | (Материалы для строительных работ)
|  | Цена=69,00/1,2 | [24 empty] | Цена=69,00/1,2
|  | Всего по позиции |  |  | 10: 5.42; 12: 57.5 | [10 empty] | Всего по позиции
28 | Счет на оплату № bЗАО0716697 от 19 сентября 2022 | Муфта PP-R комбинированн Дн32х1" НР (50/10) ПК Контур 011211032300 |  |  | шт |  |  | 6 | 110.83 |  | 62.67 | 10.61 | 664.98 |  |  |  |  | Муфта PP-R комбинированн Дн32х1" НР (50/10) ПК Контур 011211032300
|  | (Материалы для строительных работ) | [23 empty] | (Материалы для строительных работ)
|  | Цена=133,00/1,2 | [24 empty] | Цена=133,00/1,2
|  | Всего по позиции |  |  | 10: 62.67; 12: 664.98 | [10 empty] | Всего по позиции
29 | Счет на оплату № bЗАО0716697 от 19 сентября 2022 | Муфта PP-R комбинированн Дн75х2 1/2" ВР под ключ (12) Valtec VTp.706.0.07510 |  |  | шт |  |  | 2 | 2062.5 |  | 388.78 | 10.61 | 4125 |  |  |  |  | Муфта PP-R комбинированн Дн75х2 1/2" ВР под ключ (12) Valtec VTp.706.0.07510
|  | (Материалы для строительных работ) | [23 empty] | (Материалы для строительных работ)
|  | Цена=2475,00/1,2 | [24 empty] | Цена=2475,00/1,2
|  | Всего по позиции |  |  | 10: 388.78; 12: 4125 | [10 empty] | Всего по позиции
30 | Счет на оплату № bЗАО0716697 от 19 сентября 2022 | Муфта PP-R Дн32 (180/20) ПК Контур 011201032000 |  |  | шт |  |  | 3 | 11.67 |  | 3.3 | 10.61 | 35.01 |  |  |  |  | Муфта PP-R Дн32 (180/20) ПК Контур 011201032000
|  | (Материалы для строительных работ) | [23 empty] | (Материалы для строительных работ)
|  | Цена=14,00/1,2 | [24 empty] | Цена=14,00/1,2
|  | Всего по позиции |  |  | 10: 3.3; 12: 35.01 | [10 empty] | Всего по позиции
31 | Счет на оплату № bЗАО0716697 от 19 сентября 2022 | Муфта PP-R Дн75 (25) ПК Контур 011201075000 |  |  | шт |  |  | 2 | 160 |  | 30.16 | 10.61 | 320 |  |  |  |  | Муфта PP-R Дн75 (25) ПК Контур 011201075000
|  | (Материалы для строительных работ) | [23 empty] | (Материалы для строительных работ)
|  | Цена=192,00/1,2 | [24 empty] | Цена=192,00/1,2
|  | Всего по позиции |  |  | 10: 30.16; 12: 320 | [10 empty] | Всего по позиции
32 | Счет на оплату № bЗАО0716697 от 19 сентября 2022 | Муфта PP-R Дн90 (15) ПК Контур 011201090000 |  |  | шт |  |  | 7 | 223.33 |  | 147.34 | 10.61 | 1563.31 |  |  |  |  | Муфта PP-R Дн90 (15) ПК Контур 011201090000
|  | (Материалы для строительных работ) | [23 empty] | (Материалы для строительных работ)
|  | Цена=268,00/1,2 | [24 empty] | Цена=268,00/1,2
|  | Всего по позиции |  |  | 10: 147.34; 12: 1563.31 | [10 empty] | Всего по позиции
33 | Счет на оплату № bЗАО0716697 от 19 сентября 2022 | Муфта PP-R переходн Дн32х25 (200/20) ПК Контур 011203032200 |  |  | шт |  |  | 2 | 9.17 |  | 1.73 | 10.61 | 18.34 |  |  |  |  | Муфта PP-R переходн Дн32х25 (200/20) ПК Контур 011203032200
|  | (Материалы для строительных работ) | [23 empty] | (Материалы для строительных работ)
|  | Цена=11,00/1,2 | [24 empty] | Цена=11,00/1,2
|  | Всего по позиции |  |  | 10: 1.73; 12: 18.34 | [10 empty] | Всего по позиции
34 | Счет на оплату № bЗАО0716697 от 19 сентября 2022 | Муфта PP-R переходн Дн40х25 (120/30) ПК Контур 011203040200 |  |  | шт |  |  | 4 | 14.17 |  | 5.34 | 10.61 | 56.68 |  |  |  |  | Муфта PP-R переходн Дн40х25 (120/30) ПК Контур 011203040200
|  | (Материалы для строительных работ) | [23 empty] | (Материалы для строительных работ)
|  | Цена=17,00/1,2 | [24 empty] | Цена=17,00/1,2
|  | Всего по позиции |  |  | 10: 5.34; 12: 56.68 | [10 empty] | Всего по позиции
35 | Счет на оплату № bЗАО0716697 от 19 сентября 2022 | Муфта PP-R переходн Дн40х32 (72/18) ПК Контур 011203040300 |  |  | шт |  |  | 1 | 15.83 |  | 1.49 | 10.61 | 15.83 |  |  |  |  | Муфта PP-R переходн Дн40х32 (72/18) ПК Контур 011203040300
|  | (Материалы для строительных работ) | [23 empty] | (Материалы для строительных работ)
|  | Цена=19,00/1,2 | [24 empty] | Цена=19,00/1,2
|  | Всего по позиции |  |  | 10: 1.49; 12: 15.83 | [10 empty] | Всего по позиции
36 | Счет на оплату № bЗАО0716697 от 19 сентября 2022 | Муфта PP-R переходн Дн90х40 РосТурПласт 28128 |  |  | шт |  |  | 1 | 126.67 |  | 11.94 | 10.61 | 126.67 |  |  |  |  | Муфта PP-R переходн Дн90х40 РосТурПласт 28128
|  | (Материалы для строительных работ) | [23 empty] | (Материалы для строительных работ)
|  | Цена=152,00/1,2 | [24 empty] | Цена=152,00/1,2
|  | Всего по позиции |  |  | 10: 11.94; 12: 126.67 | [10 empty] | Всего по позиции
37 | Счет на оплату № bЗАО0716697 от 19 сентября 2022 | Муфта PP-R переходн Дн90х63 ВР/НР (25/5) Valfex 10009063 |  |  | шт |  |  | 2 | 117.5 |  | 22.15 | 10.61 | 235 |  |  |  |  | Муфта PP-R переходн Дн90х63 ВР/НР (25/5) Valfex 10009063
|  | (Материалы для строительных работ) | [23 empty] | (Материалы для строительных работ)
|  | Цена=141,00/1,2 | [24 empty] | Цена=141,00/1,2
|  | Всего по позиции |  |  | 10: 22.15; 12: 235 | [10 empty] | Всего по позиции
38 | Счет на оплату № bЗАО0716697 от 19 сентября 2022 | Тройник PP-R Дн25 (500/20) ПК Контур 011501025000 |  |  | шт |  |  | 2 | 10.83 |  | 2.04 | 10.61 | 21.66 |  |  |  |  | Тройник PP-R Дн25 (500/20) ПК Контур 011501025000
|  | (Материалы для строительных работ) | [23 empty] | (Материалы для строительных работ)
|  | Цена=13,00/1,2 | [24 empty] | Цена=13,00/1,2
|  | Всего по позиции |  |  | 10: 2.04; 12: 21.66 | [10 empty] | Всего по позиции
39 | Счет на оплату № bЗАО0716697 от 19 сентября 2022 | Тройник PP-R Дн90 (6) ПК Контур 011501090000 |  |  | шт |  |  | 3 | 511.67 |  | 144.68 | 10.61 | 1535.01 |  |  |  |  | Тройник PP-R Дн90 (6) ПК Контур 011501090000
|  | (Материалы для строительных работ) | [23 empty] | (Материалы для строительных работ)
|  | Цена=614,00/1,2 | [24 empty] | Цена=614,00/1,2
|  | Всего по позиции |  |  | 10: 144.68; 12: 1535.01 | [10 empty] | Всего по позиции
40 | Счет на оплату № bЗАО0716697 от 19 сентября 2022 | Тройник PP-R переходн Дн32х25х32 (288/12) ПК Контур 011503032600 |  |  | шт |  |  | 1 | 18.33 |  | 1.73 | 10.61 | 18.33 |  |  |  |  | Тройник PP-R переходн Дн32х25х32 (288/12) ПК Контур 011503032600
|  | (Материалы для строительных работ) | [23 empty] | (Материалы для строительных работ)
|  | Цена=22,00/1,2 | [24 empty] | Цена=22,00/1,2
|  | Всего по позиции |  |  | 10: 1.73; 12: 18.33 | [10 empty] | Всего по позиции
41 | Счет на оплату № bЗАО0716697 от 19 сентября 2022 | Тройник PP-R переходн Дн40х25х40 (72/12) ПК Контур 011503040400 |  |  | шт |  |  | 1 | 35.83 |  | 3.38 | 10.61 | 35.83 |  |  |  |  | Тройник PP-R переходн Дн40х25х40 (72/12) ПК Контур 011503040400
|  | (Материалы для строительных работ) | [23 empty] | (Материалы для строительных работ)
|  | Цена=43,00/1,2 | [24 empty] | Цена=43,00/1,2
|  | Всего по позиции |  |  | 10: 3.38; 12: 35.83 | [10 empty] | Всего по позиции
42 | Счет на оплату № bЗАО0716697 от 19 сентября 2022 | Тройник PP-R переходн Дн63х25х63 (24/2) ПК Контур 011503063300 |  |  | шт |  |  | 2 | 102.5 |  | 19.32 | 10.61 | 205 |  |  |  |  | Тройник PP-R переходн Дн63х25х63 (24/2) ПК Контур 011503063300
|  | (Материалы для строительных работ) | [23 empty] | (Материалы для строительных работ)
|  | Цена=123,00/1,2 | [24 empty] | Цена=123,00/1,2
|  | Всего по позиции |  |  | 10: 19.32; 12: 205 | [10 empty] | Всего по позиции
43 | Счет на оплату № bЗАО0716697 от 19 сентября 2022 | Тройник PP-R переходн Дн75х32х75 (12/2) ПК Контур 011503075300 |  |  | шт |  |  | 2 | 205 |  | 38.64 | 10.61 | 410 |  |  |  |  | Тройник PP-R переходн Дн75х32х75 (12/2) ПК Контур 011503075300
|  | (Материалы для строительных работ) | [23 empty] | (Материалы для строительных работ)
|  | Цена=246,00/1,2 | [24 empty] | Цена=246,00/1,2
|  | Всего по позиции |  |  | 10: 38.64; 12: 410 | [10 empty] | Всего по позиции
44 | Счет на оплату № bЗАО0716697 от 19 сентября 2022 | Тройник PP-R переходн Дн90х40х90 (6) ПК Контур 011503090300 |  |  | шт |  |  | 2 | 337.5 |  | 63.62 | 10.61 | 675 |  |  |  |  | Тройник PP-R переходн Дн90х40х90 (6) ПК Контур 011503090300
|  | (Материалы для строительных работ) | [23 empty] | (Материалы для строительных работ)
|  | Цена=405,00/1,2 | [24 empty] | Цена=405,00/1,2
|  | Всего по позиции |  |  | 10: 63.62; 12: 675 | [10 empty] | Всего по позиции
45 | Счет на оплату № bЗАО0716697 от 19 сентября 2022 | Тройник PP-R переходн Дн90х75х90 011503090910 |  |  | шт |  |  | 2 | 736.67 |  | 138.86 | 10.61 | 1473.34 |  |  |  |  | Тройник PP-R переходн Дн90х75х90 011503090910
|  | (Материалы для строительных работ) | [23 empty] | (Материалы для строительных работ)
|  | Цена=884,00/1,2 | [24 empty] | Цена=884,00/1,2
|  | Всего по позиции |  |  | 10: 138.86; 12: 1473.34 | [10 empty] | Всего по позиции
46 | Счет на оплату № bЗАО0716697 от 19 сентября 2022 | Труба PP-RGF арм стекловолокном Дн25х4,2 Ру25 80C L=4м (100/4) ПК Контур 010220025000 |  |  | м |  |  | 2.787 | 74.17 |  | 19.48 | 10.61 | 206.71 |  |  |  |  | Труба PP-RGF арм стекловолокном Дн25х4,2 Ру25 80C L=4м (100/4) ПК Контур 010220025000
|  | (Материалы для строительных работ) | [23 empty] | (Материалы для строительных работ)
|  | Объем=3*0,929 | [16 empty] | Объем=3*0,929
|  | Цена=89,00/1,2 | [24 empty] | Цена=89,00/1,2
|  | Всего по позиции |  |  | 10: 19.48; 12: 206.71 | [10 empty] | Всего по позиции
47 | Счет на оплату № bЗАО0716697 от 19 сентября 2022 | Труба PP-RGF арм стекловолокном Дн32х5,4 Ру25 80C L=4м (60/4) ПК Контур 010220032000 |  |  | м |  |  | 7.504 | 123.33 |  | 87.23 | 10.61 | 925.47 |  |  |  |  | Труба PP-RGF арм стекловолокном Дн32х5,4 Ру25 80C L=4м (60/4) ПК Контур 010220032000
|  | (Материалы для строительных работ) | [23 empty] | (Материалы для строительных работ)
|  | Объем=8*0,938 | [16 empty] | Объем=8*0,938
|  | Цена=148,00/1,2 | [24 empty] | Цена=148,00/1,2
|  | Всего по позиции |  |  | 10: 87.23; 12: 925.47 | [10 empty] | Всего по позиции
48 | Счет на оплату № bЗАО0716697 от 19 сентября 2022 | Труба PP-RGF арм стекловолокном Дн40х6,7 Ру25 80C L=4м (40/4) ПК Контур 010220040000 |  |  | м |  |  | 0.4685 | 201.67 |  | 8.9 | 10.61 | 94.48 |  |  |  |  | Труба PP-RGF арм стекловолокном Дн40х6,7 Ру25 80C L=4м (40/4) ПК Контур 010220040000
|  | (Материалы для строительных работ) | [23 empty] | (Материалы для строительных работ)
|  | Объем=0,5*0,937 | [16 empty] | Объем=0,5*0,937
|  | Цена=242,00/1,2 | [24 empty] | Цена=242,00/1,2
|  | Всего по позиции |  |  | 10: 8.9; 12: 94.48 | [10 empty] | Всего по позиции
49 | Счет на оплату № bЗАО0716697 от 19 сентября 2022 | Труба PP-RGF арм стекловолокном Дн63х10,5 Ру25 80C L=4м (16/4) ПК Контур 010220063000 |  |  | м |  |  | 0.946 | 518.33 |  | 46.21 | 10.61 | 490.34 |  |  |  |  | Труба PP-RGF арм стекловолокном Дн63х10,5 Ру25 80C L=4м (16/4) ПК Контур 010220063000
|  | (Материалы для строительных работ) | [23 empty] | (Материалы для строительных работ)
|  | Объем=1*0,946 | [16 empty] | Объем=1*0,946
|  | Цена=622,00/1,2 | [24 empty] | Цена=622,00/1,2
|  | Всего по позиции |  |  | 10: 46.21; 12: 490.34 | [10 empty] | Всего по позиции
50 | Счет на оплату № bЗАО0716697 от 19 сентября 2022 | Труба PP-RGF арм стекловолокном Дн75х12,5 Ру25 80C L=4м (12/4) ПК Контур 010220075000 |  |  | м |  |  | 5.844 | 754.17 |  | 415.4 | 10.61 | 4407.37 |  |  |  |  | Труба PP-RGF арм стекловолокном Дн75х12,5 Ру25 80C L=4м (12/4) ПК Контур 010220075000
|  | (Материалы для строительных работ) | [23 empty] | (Материалы для строительных работ)
|  | Объем=6*0,974 | [16 empty] | Объем=6*0,974
|  | Цена=905,00/1,2 | [24 empty] | Цена=905,00/1,2
|  | Всего по позиции |  |  | 10: 415.4; 12: 4407.37 | [10 empty] | Всего по позиции
51 | Счет на оплату № bЗАО0716697 от 19 сентября 2022 | Труба PP-RGF арм стекловолокном Дн90х15,0 Ру25 80C L=4м (8/4) ПК Контур 010220090000 |  |  | м |  |  | 19.48 | 1063.33 |  | 1952.28 | 10.61 | 20713.67 |  |  |  |  | Труба PP-RGF арм стекловолокном Дн90х15,0 Ру25 80C L=4м (8/4) ПК Контур 010220090000
|  | (Материалы для строительных работ) | [23 empty] | (Материалы для строительных работ)
|  | Объем=20*0,974 | [16 empty] | Объем=20*0,974
|  | Цена=1276,00/1,2 | [24 empty] | Цена=1276,00/1,2
|  | Всего по позиции |  |  | 10: 1952.28; 12: 20713.67 | [10 empty] | Всего по позиции
52 | Счет на оплату № bЗАО0716697 от 19 сентября 2022 | Трубка Super 35/9 L=2м 95C Energoflex EFXT035092SU |  |  | м |  |  | 8 | 36.67 |  | 27.65 | 10.61 | 293.36 |  |  |  |  | Трубка Super 35/9 L=2м 95C Energoflex EFXT035092SU
|  | (Материалы для строительных работ) | [23 empty] | (Материалы для строительных работ)
|  | Цена=88,00/1,2/2 | [24 empty] | Цена=88,00/1,2/2
|  | Всего по позиции |  |  | 10: 27.65; 12: 293.36 | [10 empty] | Всего по позиции
53 | Счет на оплату № bЗАО0716697 от 19 сентября 2022 | Трубка Super 42/9 L=2м 95C Energoflex EFXT042092SU |  |  | м |  |  | 1 | 45.83 |  | 4.32 | 10.61 | 45.83 |  |  |  |  | Трубка Super 42/9 L=2м 95C Energoflex EFXT042092SU
|  | (Материалы для строительных работ) | [23 empty] | (Материалы для строительных работ)
|  | Цена=110,00/1,2/2 | [24 empty] | Цена=110,00/1,2/2
|  | Всего по позиции |  |  | 10: 4.32; 12: 45.83 | [10 empty] | Всего по позиции
54 | Счет на оплату № bЗАО0716697 от 19 сентября 2022 | Трубка Super 64/9 L=2м 95C Energoflex EFXT064092SU |  |  | м |  |  | 1 | 89.17 |  | 8.4 | 10.61 | 89.17 |  |  |  |  | Трубка Super 64/9 L=2м 95C Energoflex EFXT064092SU
|  | (Материалы для строительных работ) | [23 empty] | (Материалы для строительных работ)
|  | Цена=214,00/1,2/2 | [24 empty] | Цена=214,00/1,2/2
|  | Всего по позиции |  |  | 10: 8.4; 12: 89.17 | [10 empty] | Всего по позиции
55 | Счет на оплату № bЗАО0716697 от 19 сентября 2022 | Трубка Super 76/9 L=2м 95C Energoflex EFXT076092SU |  |  | м |  |  | 6 | 112.08 |  | 63.38 | 10.61 | 672.48 |  |  |  |  | Трубка Super 76/9 L=2м 95C Energoflex EFXT076092SU
|  | (Материалы для строительных работ) | [23 empty] | (Материалы для строительных работ)
|  | Цена=269,00/1,2/2 | [24 empty] | Цена=269,00/1,2/2
|  | Всего по позиции |  |  | 10: 63.38; 12: 672.48 | [10 empty] | Всего по позиции
56 | Счет на оплату № bЗАО0716697 от 19 сентября 2022 | Трубка Super 89/9 L=2м 95C Energoflex EFXT089092SU |  |  | м |  |  | 20 | 173.75 |  | 327.52 | 10.61 | 3475 |  |  |  |  | Трубка Super 89/9 L=2м 95C Energoflex EFXT089092SU
|  | (Материалы для строительных работ) | [23 empty] | (Материалы для строительных работ)
|  | Цена=417,00/1,2/2 | [24 empty] | Цена=417,00/1,2/2
|  | Всего по позиции |  |  | 10: 327.52; 12: 3475 | [10 empty] | Всего по позиции
57 | Счет на оплату № bЗАО0716697 от 19 сентября 2022 | Угольник PP-R Дн32 (420/15) ПК Контур 011401032000 |  |  | шт |  |  | 6 | 18.33 |  | 10.37 | 10.61 | 109.98 |  |  |  |  | Угольник PP-R Дн32 (420/15) ПК Контур 011401032000
|  | (Материалы для строительных работ) | [23 empty] | (Материалы для строительных работ)
|  | Цена=22,00/1,2 | [24 empty] | Цена=22,00/1,2
|  | Всего по позиции |  |  | 10: 10.37; 12: 109.98 | [10 empty] | Всего по позиции
58 | Счет на оплату № bЗАО0716697 от 19 сентября 2022 | Угольник PP-R Дн75 (12) ПК Контур 011401075000 |  |  | шт |  |  | 2 | 232.5 |  | 43.83 | 10.61 | 465 |  |  |  |  | Угольник PP-R Дн75 (12) ПК Контур 011401075000
|  | (Материалы для строительных работ) | [23 empty] | (Материалы для строительных работ)
|  | Цена=279,00/1,2 | [24 empty] | Цена=279,00/1,2
|  | Всего по позиции |  |  | 10: 43.83; 12: 465 | [10 empty] | Всего по позиции
59 | Счет на оплату № bЗАО0716697 от 19 сентября 2022 | Угольник PP-R Дн90 (6) ПК Контур 011401090000 |  |  | шт |  |  | 8 | 359.17 |  | 270.82 | 10.61 | 2873.36 |  |  |  |  | Угольник PP-R Дн90 (6) ПК Контур 011401090000
|  | (Материалы для строительных работ) | [23 empty] | (Материалы для строительных работ)
|  | Цена=431,00/1,2 | [24 empty] | Цена=431,00/1,2
|  | Всего по позиции |  |  | 10: 270.82; 12: 2873.36 | [10 empty] | Всего по позиции
60 | Счет на оплату № bЗАО0716697 от 19 сентября 2022 | Задвижка с обрез. клин 30ч39р чугун Ду65 Ру16 фл 150C ЛМЗ |  |  | шт |  |  | 2 | 3634.17 |  | 685.05 | 10.61 | 7268.34 |  |  |  |  | Задвижка с обрез. клин 30ч39р чугун Ду65 Ру16 фл 150C ЛМЗ
|  | (Материалы для строительных работ) | [23 empty] | (Материалы для строительных работ)
|  | Цена=4361,00/1,2 | [24 empty] | Цена=4361,00/1,2
|  | Всего по позиции |  |  | 10: 685.05; 12: 7268.34 | [10 empty] | Всего по позиции
61 | Счет на оплату № bЗАО0716697 от 19 сентября 2022 | Задвижка с обрез. клин 30ч39р чугун Ду80 Ру16 фл 150C ЛМЗ |  |  | шт |  |  | 4 | 3998.33 |  | 1507.38 | 10.61 | 15993.32 |  |  |  |  | Задвижка с обрез. клин 30ч39р чугун Ду80 Ру16 фл 150C ЛМЗ
|  | (Материалы для строительных работ) | [23 empty] | (Материалы для строительных работ)
|  | Цена=4798,00/1,2 | [24 empty] | Цена=4798,00/1,2
|  | Всего по позиции |  |  | 10: 1507.38; 12: 15993.32 | [10 empty] | Всего по позиции
62 | Счет на оплату № bЗАО0716697 от 19 сентября 2022 | Виброкомпенсатор Ду65 Ру10/16 фл 120C EPDM Benarmo |  |  | шт |  |  | 2 | 2270 |  | 427.9 | 10.61 | 4540 |  |  |  |  | Виброкомпенсатор Ду65 Ру10/16 фл 120C EPDM Benarmo
|  | (Материалы для строительных работ) | [23 empty] | (Материалы для строительных работ)
|  | Цена=2724,00/1,2 | [24 empty] | Цена=2724,00/1,2
|  | Всего по позиции |  |  | 10: 427.9; 12: 4540 | [10 empty] | Всего по позиции
63 | Счет на оплату № bЗАО0716697 от 19 сентября 2022 | Комплект присоединительный для счетчика воды Ду15 L=36мм ВР/НР Цветлит ZW50102 |  |  | шт |  |  | 1 | 182.5 |  | 17.2 | 10.61 | 182.5 |  |  |  |  | Комплект присоединительный для счетчика воды Ду15 L=36мм ВР/НР Цветлит ZW50102
|  | (Материалы для строительных работ) | [23 empty] | (Материалы для строительных работ)
|  | Цена=219,00/1,2 | [24 empty] | Цена=219,00/1,2
|  | Всего по позиции |  |  | 10: 17.2; 12: 182.5 | [10 empty] | Всего по позиции
64 | Счет на оплату № bЗАО0716697 от 19 сентября 2022 | Кран шаровой латунь 11б27п1 Ду15 Ру40 ВР/ВР рычаг (18) LD Pride LD 47.301.15 |  |  | шт |  |  | 3 | 193.33 |  | 54.66 | 10.61 | 579.99 |  |  |  |  | Кран шаровой латунь 11б27п1 Ду15 Ру40 ВР/ВР рычаг (18) LD Pride LD 47.301.15
|  | (Материалы для строительных работ) | [23 empty] | (Материалы для строительных работ)
|  | Цена=232,00/1,2 | [24 empty] | Цена=232,00/1,2
|  | Всего по позиции |  |  | 10: 54.66; 12: 579.99 | [10 empty] | Всего по позиции
65 | Счет на оплату № bЗАО0716697 от 19 сентября 2022 | Кран шаровой латунь 11б27п1 Ду25 Ру40 ВР/ВР рычаг (8) LD Pride LD 47.301.25 |  |  | шт |  |  | 3 | 591.67 |  | 167.3 | 10.61 | 1775.01 |  |  |  |  | Кран шаровой латунь 11б27п1 Ду25 Ру40 ВР/ВР рычаг (8) LD Pride LD 47.301.25
|  | (Материалы для строительных работ) | [23 empty] | (Материалы для строительных работ)
|  | Цена=710,00/1,2 | [24 empty] | Цена=710,00/1,2
|  | Всего по позиции |  |  | 10: 167.3; 12: 1775.01 | [10 empty] | Всего по позиции
66 | Счет на оплату № bЗАО0716697 от 19 сентября 2022 | Кран латунь трехходовой для манометра ВР/ВР G1/2x G1/2 Ру2,5МПа Росма 00000006160 |  |  | шт |  |  | 6 | 711.67 |  | 402.45 | 10.61 | 4270.02 |  |  |  |  | Кран латунь трехходовой для манометра ВР/ВР G1/2x G1/2 Ру2,5МПа Росма 00000006160
|  | (Материалы для строительных работ) | [23 empty] | (Материалы для строительных работ)
|  | Цена=854,00/1,2 | [24 empty] | Цена=854,00/1,2
|  | Всего по позиции |  |  | 10: 402.45; 12: 4270.02 | [10 empty] | Всего по позиции
67 | Счет на оплату № bЗАО0716697 от 19 сентября 2022 | Манометр ТМ-510Р радиальный Дк100 1,6МПа кл.т.1,5 G1/2 150C (50) Росма 00000006833 |  |  | шт |  |  | 6 | 905 |  | 511.78 | 10.61 | 5430 |  |  |  |  | Манометр ТМ-510Р радиальный Дк100 1,6МПа кл.т.1,5 G1/2 150C (50) Росма 00000006833
|  | (Материалы для строительных работ) | [23 empty] | (Материалы для строительных работ)
|  | Цена=1086,00/1,2 | [24 empty] | Цена=1086,00/1,2
|  | Всего по позиции |  |  | 10: 511.78; 12: 5430 | [10 empty] | Всего по позиции
68 | Счет на оплату № bЗАО0716697 от 19 сентября 2022 | Клапан обратный чугун Ду80 Ру16 межфл 2/ств 120C ств/чуг Benarmo |  |  | шт |  |  | 1 | 1700 |  | 160.23 | 10.61 | 1700 |  |  |  |  | Клапан обратный чугун Ду80 Ру16 межфл 2/ств 120C ств/чуг Benarmo
|  | (Материалы для строительных работ) | [23 empty] | (Материалы для строительных работ)
|  | Цена=2040,00/1,2 | [24 empty] | Цена=2040,00/1,2
|  | Всего по позиции |  |  | 10: 160.23; 12: 1700 | [10 empty] | Всего по позиции
69 | Счет на оплату № bЗАО0716697 от 19 сентября 2022 | Прокладка кольцевая паронит Ду80 Ру10-40 ГОСТ 15180-86 |  |  | шт |  |  | 10 | 31.67 |  | 29.85 | 10.61 | 316.7 |  |  |  |  | Прокладка кольцевая паронит Ду80 Ру10-40 ГОСТ 15180-86
|  | (Материалы для строительных работ) | [23 empty] | (Материалы для строительных работ)
|  | Цена=38,00/1,2 | [24 empty] | Цена=38,00/1,2
|  | Всего по позиции |  |  | 10: 29.85; 12: 316.7 | [10 empty] | Всего по позиции
70 | Счет на оплату № bЗАО0716697 от 19 сентября 2022 | Прокладка кольцевая паронит Ду65 Ру10-40 ГОСТ 15180-86 |  |  | шт |  |  | 4 | 25.83 |  | 9.74 | 10.61 | 103.32 |  |  |  |  | Прокладка кольцевая паронит Ду65 Ру10-40 ГОСТ 15180-86
|  | (Материалы для строительных работ) | [23 empty] | (Материалы для строительных работ)
|  | Цена=31,00/1,2 | [24 empty] | Цена=31,00/1,2
|  | Всего по позиции |  |  | 10: 9.74; 12: 103.32 | [10 empty] | Всего по позиции
71 | Счет на оплату № bЗАО0716697 от 19 сентября 2022 | Соединитель латунь американка Ду1" ВР/НР (40/5) Valtec VTr.341.N.0006 |  |  | шт |  |  | 4 | 559.17 |  | 210.81 | 10.61 | 2236.68 |  |  |  |  | Соединитель латунь американка Ду1" ВР/НР (40/5) Valtec VTr.341.N.0006
|  | (Материалы для строительных работ) | [23 empty] | (Материалы для строительных работ)
|  | Цена=671,00/1,2 | [24 empty] | Цена=671,00/1,2
|  | Всего по позиции |  |  | 10: 210.81; 12: 2236.68 | [10 empty] | Всего по позиции
72 | Счет на оплату № bЗАО0716697 от 19 сентября 2022 | Угольник латунь Ду1" ВР/ВР (35/5) Valtec VTr.090.N.0006 |  |  | шт |  |  | 1 | 468.33 |  | 44.14 | 10.61 | 468.33 |  |  |  |  | Угольник латунь Ду1" ВР/ВР (35/5) Valtec VTr.090.N.0006
|  | (Материалы для строительных работ) | [23 empty] | (Материалы для строительных работ)
|  | Цена=562,00/1,2 | [24 empty] | Цена=562,00/1,2
|  | Всего по позиции |  |  | 10: 44.14; 12: 468.33 | [10 empty] | Всего по позиции
73 | Счет на оплату № bЗАО0716697 от 19 сентября 2022 | Уголок 40х40х4 сталь НЛМК ГОСТ 8509-93 |  |  | м |  |  | 6 | 255 |  | 144.2 | 10.61 | 1530 |  |  |  |  | Уголок 40х40х4 сталь НЛМК ГОСТ 8509-93
|  | (Материалы для строительных работ) | [23 empty] | (Материалы для строительных работ)
|  | Цена=306,00/1,2 | [24 empty] | Цена=306,00/1,2
|  | Всего по позиции |  |  | 10: 144.2; 12: 1530 | [10 empty] | Всего по позиции
74 | Счет на оплату № bЗАО0716697 от 19 сентября 2022 | Фильтр сетчатый чугун Y-образный ФСч Ду80 Ру16 фл КНР 01.041.16.080 |  |  | шт |  |  | 2 | 3822.5 |  | 720.55 | 10.61 | 7645 |  |  |  |  | Фильтр сетчатый чугун Y-образный ФСч Ду80 Ру16 фл КНР 01.041.16.080
|  | (Материалы для строительных работ) | [23 empty] | (Материалы для строительных работ)
|  | Цена=4587,00/1,2 | [24 empty] | Цена=4587,00/1,2
|  | Всего по позиции |  |  | 10: 720.55; 12: 7645 | [10 empty] | Всего по позиции
75 | Счет на оплату № bЗАО0716697 от 19 сентября 2022 | Хомут с р/прокладкой Ду32-36 (1") М8 б/комплекта (200) |  |  | шт |  |  | 4 | 23.33 |  | 8.8 | 10.61 | 93.32 |  |  |  |  | Хомут с р/прокладкой Ду32-36 (1") М8 б/комплекта (200)
|  | (Материалы для строительных работ) | [23 empty] | (Материалы для строительных работ)
|  | Цена=28,00/1,2 | [24 empty] | Цена=28,00/1,2
|  | Всего по позиции |  |  | 10: 8.8; 12: 93.32 | [10 empty] | Всего по позиции
76 | Счет на оплату № bЗАО0716697 от 19 сентября 2022 | Хомут с р/прокладкой Ду60-64 (2") М8 б/комплекта (100) |  |  | шт |  |  | 1 | 31.67 |  | 2.98 | 10.61 | 31.67 |  |  |  |  | Хомут с р/прокладкой Ду60-64 (2") М8 б/комплекта (100)
|  | (Материалы для строительных работ) | [23 empty] | (Материалы для строительных работ)
|  | Цена=38,00/1,2 | [24 empty] | Цена=38,00/1,2
|  | Всего по позиции |  |  | 10: 2.98; 12: 31.67 | [10 empty] | Всего по позиции
77 | Счет на оплату № bЗАО0716697 от 19 сентября 2022 | Хомут с р/прокладкой Ду75-80 (2 1/2") М8 б/комплекта |  |  | шт |  |  | 3 | 36.67 |  | 10.37 | 10.61 | 110.01 |  |  |  |  | Хомут с р/прокладкой Ду75-80 (2 1/2") М8 б/комплекта
|  | (Материалы для строительных работ) | [23 empty] | (Материалы для строительных работ)
|  | Цена=44,00/1,2 | [24 empty] | Цена=44,00/1,2
|  | Всего по позиции |  |  | 10: 10.37; 12: 110.01 | [10 empty] | Всего по позиции
78 | Счет на оплату № bЗАО0716697 от 19 сентября 2022 | Шайба оц 16 (шт.) |  |  | шт |  |  | 56 | 4.17 |  | 22.01 | 10.61 | 233.52 |  |  |  |  | Шайба оц 16 (шт.)
|  | (Материалы для строительных работ) | [23 empty] | (Материалы для строительных работ)
|  | Цена=5,00/1,2 | [24 empty] | Цена=5,00/1,2
|  | Всего по позиции |  |  | 10: 22.01; 12: 233.52 | [10 empty] | Всего по позиции
79 | Счет на оплату № bЗАО0716697 от 19 сентября 2022 | Шпилька сталь оц М8х2000 (кл.пр. 4,8-5,6) |  |  | шт |  |  | 10 | 91.67 |  | 86.4 | 10.61 | 916.7 |  |  |  |  | Шпилька сталь оц М8х2000 (кл.пр. 4,8-5,6)
|  | (Материалы для строительных работ) | [23 empty] | (Материалы для строительных работ)
|  | Цена=110,00/1,2 | [24 empty] | Цена=110,00/1,2
|  | Всего по позиции |  |  | 10: 86.4; 12: 916.7 | [10 empty] | Всего по позиции
80 | Счет на оплату № bЗАО0716697 от 19 сентября 2022 | Шпилька сталь оц М16х2000 (кл.пр. 4,8-5,6) |  |  | шт |  |  | 1 | 401.67 |  | 37.86 | 10.61 | 401.67 |  |  |  |  | Шпилька сталь оц М16х2000 (кл.пр. 4,8-5,6)
|  | (Материалы для строительных работ) | [23 empty] | (Материалы для строительных работ)
|  | Цена=482,00/1,2 | [24 empty] | Цена=482,00/1,2
|  | Всего по позиции |  |  | 10: 37.86; 12: 401.67 | [10 empty] | Всего по позиции
|  | Итого по разделу 1 Ниже отметки 0,000.Обвязка помещения насосной (в т. ч. вводной узлел и полив). |  |  | 10: 17760.5; 12: 188438.91 | [14 empty] | Итого по разделу 1 Ниже отметки 0,000.Обвязка помещения насосной (в т. ч. вводной узлел и полив).
Раздел 2. Магистрали ХВС по подвалу | [16 empty] | Раздел 2. Магистрали ХВС по подвалу
81 | ТЕР16-04-003-01 | Демонтаж трубопроводов водоснабжения и отопления из хлорированных поливинилхлоридных труб (ХПВХ) диаметром: до 32 мм |  |  | 4: 100 м трубопровода; 7: 0.5 |  |  |  |  | Демонтаж трубопроводов водоснабжения и отопления из хлорированных поливинилхлоридных труб (ХПВХ) диаметром: до 32 мм
|  | Объем=(46+4) / 100 | [16 empty] | Объем=(46+4) / 100
| Приказ от 04.09.2019 № 519/пр табл.2 п.3 | Демонтаж (разборка) систем инженерно-технического обеспечения ОЗП=0,4; ЭМ=0,4 к расх.; ЗПМ=0,4; МАТ=0 к расх.; ТЗ=0,4; ТЗМ=0,4 | [17 empty] | Демонтаж (разборка) систем инженерно-технического обеспечения ОЗП=0,4; ЭМ=0,4 к расх.; ЗПМ=0,4; МАТ=0 к расх.; ТЗ=0,4; ТЗМ=0,4
| Приказ от 07.07.2022 № 557/пр прил.8 табл.3 п.3 | Производство ремонтно-строительных работ осуществляется на территории действующего предприятия с наличием в зоне производства работ одного или нескольких из перечисленных ниже факторов: - разветвленной сети транспортных и инженерных коммуникаций; - стесненных условий для складирования материалов; - действующего технологического оборудования ОЗП=1,15; ЭМ=1,15 к расх.; ЗПМ=1,15; ТЗ=1,15; ТЗМ=1,15 | [17 empty] | Производство ремонтно-строительных работ осуществляется на территории действующего предприятия с наличием в зоне производства работ одного или нескольких из перечисленных ниже факторов: - разветвленной сети транспортных и инженерных коммуникаций; - стесненных условий для складирования материалов; - действующего технологического оборудования ОЗП=1,15; ЭМ=1,15 к расх.; ЗПМ=1,15; ТЗ=1,15; ТЗМ=1,15
| 1 | ОТ |  |  | 8: 463.27; 9: 0.46; 10: 106.55 | [7 empty] | ОТ
| 2 | ЭМ |  |  | 8: 58.83; 9: 0.46; 10: 13.53 | [7 empty] | ЭМ
| 3 | в т.ч. ОТм |  |  | 8: 0.76; 9: 0.46; 10: 0.17 | [7 empty] | в т.ч. ОТм
| 4 | М |  |  | 8: 4399.15; 9: 0; 10: 0 | [7 empty] | М
|  | ЗТ |  |  | 4: чел.-ч; 5: 34.19; 6: 0.46; 7: 7.8637 | [8 empty] | ЗТ
|  | ЗТм |  |  | 4: чел.-ч; 5: 0.04; 6: 0.46; 7: 0.0092 | [8 empty] | ЗТм
|  | Итого по расценке |  |  | 8: 4921.25; 10: 120.08 | [9 empty] | Итого по расценке
|  | ФОТ |  |  | 10: 106.72 | [8 empty] | ФОТ
| Приказ № 812/пр от 21.12.2020 Прил. п.16, Приказ № 812/пр от 21.12.2020 п.25 | НР Сантехнические работы - внутренние (трубопроводы, водопровод, канализация, отопление, газоснабжение, вентиляция и кондиционирование воздуха) |  |  | 4: %; 5: 121; 7: 121; 10: 129.13 | [8 empty] | НР Сантехнические работы - внутренние (трубопроводы, водопровод, канализация, отопление, газоснабжение, вентиляция и кондиционирование воздуха)
| Приказ № 774/пр от 11.12.2020 Прил. п.16, Приказ № 774/пр от 11.12.2020 п.16 | СП Сантехнические работы - внутренние (трубопроводы, водопровод, канализация, отопление, газоснабжение, вентиляция и кондиционирование воздуха) |  |  | 4: %; 5: 72; 7: 72; 10: 76.84 | [8 empty] | СП Сантехнические работы - внутренние (трубопроводы, водопровод, канализация, отопление, газоснабжение, вентиляция и кондиционирование воздуха)
|  | Всего по позиции |  |  | 10: 326.05 | [10 empty] | Всего по позиции
82 | ТЕР16-04-003-02 | Демонтаж трубопроводов водоснабжения и отопления из хлорированных поливинилхлоридных труб (ХПВХ) диаметром: до 63 мм |  |  | 4: 100 м трубопровода; 7: 0.11 |  |  |  |  | Демонтаж трубопроводов водоснабжения и отопления из хлорированных поливинилхлоридных труб (ХПВХ) диаметром: до 63 мм
|  | Объем=11 / 100 | [16 empty] | Объем=11 / 100
| Приказ от 04.09.2019 № 519/пр табл.2 п.3 | Демонтаж (разборка) систем инженерно-технического обеспечения ОЗП=0,4; ЭМ=0,4 к расх.; ЗПМ=0,4; МАТ=0 к расх.; ТЗ=0,4; ТЗМ=0,4 | [17 empty] | Демонтаж (разборка) систем инженерно-технического обеспечения ОЗП=0,4; ЭМ=0,4 к расх.; ЗПМ=0,4; МАТ=0 к расх.; ТЗ=0,4; ТЗМ=0,4
| Приказ от 07.07.2022 № 557/пр прил.8 табл.3 п.3 | Производство ремонтно-строительных работ осуществляется на территории действующего предприятия с наличием в зоне производства работ одного или нескольких из перечисленных ниже факторов: - разветвленной сети транспортных и инженерных коммуникаций; - стесненных условий для складирования материалов; - действующего технологического оборудования ОЗП=1,15; ЭМ=1,15 к расх.; ЗПМ=1,15; ТЗ=1,15; ТЗМ=1,15 | [17 empty] | Производство ремонтно-строительных работ осуществляется на территории действующего предприятия с наличием в зоне производства работ одного или нескольких из перечисленных ниже факторов: - разветвленной сети транспортных и инженерных коммуникаций; - стесненных условий для складирования материалов; - действующего технологического оборудования ОЗП=1,15; ЭМ=1,15 к расх.; ЗПМ=1,15; ТЗ=1,15; ТЗМ=1,15
| 1 | ОТ |  |  | 8: 410.57; 9: 0.46; 10: 20.77 | [7 empty] | ОТ
| 2 | ЭМ |  |  | 8: 63.31; 9: 0.46; 10: 3.2 | [7 empty] | ЭМ
| 3 | в т.ч. ОТм |  |  | 8: 1.14; 9: 0.46; 10: 0.06 | [7 empty] | в т.ч. ОТм
| 4 | М |  |  | 8: 19173.34; 9: 0; 10: 0 | [7 empty] | М
|  | ЗТ |  |  | 4: чел.-ч; 5: 30.3; 6: 0.46; 7: 1.5332 | [8 empty] | ЗТ
|  | ЗТм |  |  | 4: чел.-ч; 5: 0.06; 6: 0.46; 7: 0.003036 | [8 empty] | ЗТм
|  | Итого по расценке |  |  | 8: 19647.22; 10: 23.97 | [9 empty] | Итого по расценке
|  | ФОТ |  |  | 10: 20.83 | [8 empty] | ФОТ
| Приказ № 812/пр от 21.12.2020 Прил. п.16, Приказ № 812/пр от 21.12.2020 п.25 | НР Сантехнические работы - внутренние (трубопроводы, водопровод, канализация, отопление, газоснабжение, вентиляция и кондиционирование воздуха) |  |  | 4: %; 5: 121; 7: 121; 10: 25.2 | [8 empty] | НР Сантехнические работы - внутренние (трубопроводы, водопровод, канализация, отопление, газоснабжение, вентиляция и кондиционирование воздуха)
| Приказ № 774/пр от 11.12.2020 Прил. п.16, Приказ № 774/пр от 11.12.2020 п.16 | СП Сантехнические работы - внутренние (трубопроводы, водопровод, канализация, отопление, газоснабжение, вентиляция и кондиционирование воздуха) |  |  | 4: %; 5: 72; 7: 72; 10: 15 | [8 empty] | СП Сантехнические работы - внутренние (трубопроводы, водопровод, канализация, отопление, газоснабжение, вентиляция и кондиционирование воздуха)
|  | Всего по позиции |  |  | 10: 64.17 | [10 empty] | Всего по позиции
83 | ТЕР16-04-003-03 | Демонтаж трубопроводов водоснабжения и отопления из хлорированных поливинилхлоридных труб (ХПВХ) диаметром: до 110 мм |  |  | 4: 100 м трубопровода; 7: 0.3 |  |  |  |  | Демонтаж трубопроводов водоснабжения и отопления из хлорированных поливинилхлоридных труб (ХПВХ) диаметром: до 110 мм
|  | Объем=30 / 100 | [16 empty] | Объем=30 / 100
| Приказ от 04.09.2019 № 519/пр табл.2 п.3 | Демонтаж (разборка) систем инженерно-технического обеспечения ОЗП=0,4; ЭМ=0,4 к расх.; ЗПМ=0,4; МАТ=0 к расх.; ТЗ=0,4; ТЗМ=0,4 | [17 empty] | Демонтаж (разборка) систем инженерно-технического обеспечения ОЗП=0,4; ЭМ=0,4 к расх.; ЗПМ=0,4; МАТ=0 к расх.; ТЗ=0,4; ТЗМ=0,4
| Приказ от 07.07.2022 № 557/пр прил.8 табл.3 п.3 | Производство ремонтно-строительных работ осуществляется на территории действующего предприятия с наличием в зоне производства работ одного или нескольких из перечисленных ниже факторов: - разветвленной сети транспортных и инженерных коммуникаций; - стесненных условий для складирования материалов; - действующего технологического оборудования ОЗП=1,15; ЭМ=1,15 к расх.; ЗПМ=1,15; ТЗ=1,15; ТЗМ=1,15 | [17 empty] | Производство ремонтно-строительных работ осуществляется на территории действующего предприятия с наличием в зоне производства работ одного или нескольких из перечисленных ниже факторов: - разветвленной сети транспортных и инженерных коммуникаций; - стесненных условий для складирования материалов; - действующего технологического оборудования ОЗП=1,15; ЭМ=1,15 к расх.; ЗПМ=1,15; ТЗ=1,15; ТЗМ=1,15
| 1 | ОТ |  |  | 8: 356.09; 9: 0.46; 10: 49.14 | [7 empty] | ОТ
| 2 | ЭМ |  |  | 8: 75.78; 9: 0.46; 10: 10.46 | [7 empty] | ЭМ
| 3 | в т.ч. ОТм |  |  | 8: 2.09; 9: 0.46; 10: 0.29 | [7 empty] | в т.ч. ОТм
| 4 | М |  |  | 8: 43815.78; 9: 0; 10: 0 | [7 empty] | М
|  | ЗТ |  |  | 4: чел.-ч; 5: 26.28; 6: 0.46; 7: 3.6266 | [8 empty] | ЗТ
|  | ЗТм |  |  | 4: чел.-ч; 5: 0.11; 6: 0.46; 7: 0.01518 | [8 empty] | ЗТм
|  | Итого по расценке |  |  | 8: 44247.65; 10: 59.6 | [9 empty] | Итого по расценке
|  | ФОТ |  |  | 10: 49.43 | [8 empty] | ФОТ
| Приказ № 812/пр от 21.12.2020 Прил. п.16, Приказ № 812/пр от 21.12.2020 п.25 | НР Сантехнические работы - внутренние (трубопроводы, водопровод, канализация, отопление, газоснабжение, вентиляция и кондиционирование воздуха) |  |  | 4: %; 5: 121; 7: 121; 10: 59.81 | [8 empty] | НР Сантехнические работы - внутренние (трубопроводы, водопровод, канализация, отопление, газоснабжение, вентиляция и кондиционирование воздуха)
| Приказ № 774/пр от 11.12.2020 Прил. п.16, Приказ № 774/пр от 11.12.2020 п.16 | СП Сантехнические работы - внутренние (трубопроводы, водопровод, канализация, отопление, газоснабжение, вентиляция и кондиционирование воздуха) |  |  | 4: %; 5: 72; 7: 72; 10: 35.59 | [8 empty] | СП Сантехнические работы - внутренние (трубопроводы, водопровод, канализация, отопление, газоснабжение, вентиляция и кондиционирование воздуха)
|  | Всего по позиции |  |  | 10: 155 | [10 empty] | Всего по позиции
84 | ТЕР16-04-002-02 | Прокладка трубопроводов водоснабжения из напорных полиэтиленовых труб низкого давления среднего типа наружным диаметром: 25 мм |  |  | 4: 100 м трубопровода; 7: 0.46 |  |  |  |  | Прокладка трубопроводов водоснабжения из напорных полиэтиленовых труб низкого давления среднего типа наружным диаметром: 25 мм
|  | Объем=46 / 100 | [16 empty] | Объем=46 / 100
| Приказ от 04.08.2020 № 421/пр п.58б | При применении сметных норм, включенных в сборники ГЭСН (ФЕР, ТЕР), аналогичных технологическим процессам в новом строительстве, в том числе по возведению новых конструктивных элементов ОЗП=1,15; ЭМ=1,25 к расх.; ЗПМ=1,25; ТЗ=1,15; ТЗМ=1,25 | [17 empty] | При применении сметных норм, включенных в сборники ГЭСН (ФЕР, ТЕР), аналогичных технологическим процессам в новом строительстве, в том числе по возведению новых конструктивных элементов ОЗП=1,15; ЭМ=1,25 к расх.; ЗПМ=1,25; ТЗ=1,15; ТЗМ=1,25
| Приказ от 07.07.2022 № 557/пр прил.8 табл.3 п.3 | Производство ремонтно-строительных работ осуществляется на территории действующего предприятия с наличием в зоне производства работ одного или нескольких из перечисленных ниже факторов: - разветвленной сети транспортных и инженерных коммуникаций; - стесненных условий для складирования материалов; - действующего технологического оборудования ОЗП=1,15; ЭМ=1,15 к расх.; ЗПМ=1,15; ТЗ=1,15; ТЗМ=1,15 | [17 empty] | Производство ремонтно-строительных работ осуществляется на территории действующего предприятия с наличием в зоне производства работ одного или нескольких из перечисленных ниже факторов: - разветвленной сети транспортных и инженерных коммуникаций; - стесненных условий для складирования материалов; - действующего технологического оборудования ОЗП=1,15; ЭМ=1,15 к расх.; ЗПМ=1,15; ТЗ=1,15; ТЗМ=1,15
| 1 | ОТ |  |  | 8: 2090.47; 9: 1.3225; 10: 1271.74 | [7 empty] | ОТ
| 2 | ЭМ |  |  | 8: 917.68; 9: 1.4375; 10: 606.82 | [7 empty] | ЭМ
| 3 | в т.ч. ОТм |  |  | 8: 156.05; 9: 1.4375; 10: 103.19 | [7 empty] | в т.ч. ОТм
| 4 | М |  |  | 8: 655.36; 10: 25.97 | [7 empty] | М
|  | ЗТ |  |  | 4: чел.-ч; 5: 149.64; 6: 1.3225; 7: 91.0335 | [8 empty] | ЗТ
|  | ЗТм |  |  | 4: чел.-ч; 5: 8.2; 6: 1.4375; 7: 5.4223 | [8 empty] | ЗТм
|  | Итого по расценке |  |  | 8: 3064.6; 10: 1904.53 | [9 empty] | Итого по расценке
|  | ФОТ |  |  | 10: 1374.93 | [8 empty] | ФОТ
| Приказ № 812/пр от 21.12.2020 Прил. п.16, Приказ № 812/пр от 21.12.2020 п.25 | НР Сантехнические работы - внутренние (трубопроводы, водопровод, канализация, отопление, газоснабжение, вентиляция и кондиционирование воздуха) |  |  | 4: %; 5: 121; 6: 0.9; 7: 108.9; 10: 1497.3 | [8 empty] | НР Сантехнические работы - внутренние (трубопроводы, водопровод, канализация, отопление, газоснабжение, вентиляция и кондиционирование воздуха)
| Приказ № 774/пр от 11.12.2020 Прил. п.16, Приказ № 774/пр от 11.12.2020 п.16 | СП Сантехнические работы - внутренние (трубопроводы, водопровод, канализация, отопление, газоснабжение, вентиляция и кондиционирование воздуха) |  |  | 4: %; 5: 72; 6: 0.85; 7: 61.2; 10: 841.46 | [8 empty] | СП Сантехнические работы - внутренние (трубопроводы, водопровод, канализация, отопление, газоснабжение, вентиляция и кондиционирование воздуха)
|  | Всего по позиции |  |  | 10: 4243.29 | [10 empty] | Всего по позиции
85 | ТЕР16-04-002-03 | Прокладка трубопроводов водоснабжения из напорных полиэтиленовых труб низкого давления среднего типа наружным диаметром: 32 мм |  |  | 4: 100 м трубопровода; 7: 0.04 |  |  |  |  | Прокладка трубопроводов водоснабжения из напорных полиэтиленовых труб низкого давления среднего типа наружным диаметром: 32 мм
|  | Объем=4 / 100 | [16 empty] | Объем=4 / 100
| Приказ от 04.08.2020 № 421/пр п.58б | При применении сметных норм, включенных в сборники ГЭСН (ФЕР, ТЕР), аналогичных технологическим процессам в новом строительстве, в том числе по возведению новых конструктивных элементов ОЗП=1,15; ЭМ=1,25 к расх.; ЗПМ=1,25; ТЗ=1,15; ТЗМ=1,25 | [17 empty] | При применении сметных норм, включенных в сборники ГЭСН (ФЕР, ТЕР), аналогичных технологическим процессам в новом строительстве, в том числе по возведению новых конструктивных элементов ОЗП=1,15; ЭМ=1,25 к расх.; ЗПМ=1,25; ТЗ=1,15; ТЗМ=1,25
| Приказ от 07.07.2022 № 557/пр прил.8 табл.3 п.3 | Производство ремонтно-строительных работ осуществляется на территории действующего предприятия с наличием в зоне производства работ одного или нескольких из перечисленных ниже факторов: - разветвленной сети транспортных и инженерных коммуникаций; - стесненных условий для складирования материалов; - действующего технологического оборудования ОЗП=1,15; ЭМ=1,15 к расх.; ЗПМ=1,15; ТЗ=1,15; ТЗМ=1,15 | [17 empty] | Производство ремонтно-строительных работ осуществляется на территории действующего предприятия с наличием в зоне производства работ одного или нескольких из перечисленных ниже факторов: - разветвленной сети транспортных и инженерных коммуникаций; - стесненных условий для складирования материалов; - действующего технологического оборудования ОЗП=1,15; ЭМ=1,15 к расх.; ЗПМ=1,15; ТЗ=1,15; ТЗМ=1,15
| 1 | ОТ |  |  | 8: 1701.55; 9: 1.3225; 10: 90.01 | [7 empty] | ОТ
| 2 | ЭМ |  |  | 8: 541.81; 9: 1.4375; 10: 31.15 | [7 empty] | ЭМ
| 3 | в т.ч. ОТм |  |  | 8: 89.82; 9: 1.4375; 10: 5.16 | [7 empty] | в т.ч. ОТм
| 4 | М |  |  | 8: 823.3; 10: 2.06 | [7 empty] | М
|  | ЗТ |  |  | 4: чел.-ч; 5: 121.8; 6: 1.3225; 7: 6.4432 | [8 empty] | ЗТ
|  | ЗТм |  |  | 4: чел.-ч; 5: 4.72; 6: 1.4375; 7: 0.2714 | [8 empty] | ЗТм
|  | Итого по расценке |  |  | 8: 2294.74; 10: 123.22 | [9 empty] | Итого по расценке
|  | ФОТ |  |  | 10: 95.17 | [8 empty] | ФОТ
| Приказ № 812/пр от 21.12.2020 Прил. п.16, Приказ № 812/пр от 21.12.2020 п.25 | НР Сантехнические работы - внутренние (трубопроводы, водопровод, канализация, отопление, газоснабжение, вентиляция и кондиционирование воздуха) |  |  | 4: %; 5: 121; 6: 0.9; 7: 108.9; 10: 103.64 | [8 empty] | НР Сантехнические работы - внутренние (трубопроводы, водопровод, канализация, отопление, газоснабжение, вентиляция и кондиционирование воздуха)
| Приказ № 774/пр от 11.12.2020 Прил. п.16, Приказ № 774/пр от 11.12.2020 п.16 | СП Сантехнические работы - внутренние (трубопроводы, водопровод, канализация, отопление, газоснабжение, вентиляция и кондиционирование воздуха) |  |  | 4: %; 5: 72; 6: 0.85; 7: 61.2; 10: 58.24 | [8 empty] | СП Сантехнические работы - внутренние (трубопроводы, водопровод, канализация, отопление, газоснабжение, вентиляция и кондиционирование воздуха)
|  | Всего по позиции |  |  | 10: 285.1 | [10 empty] | Всего по позиции
86 | ТЕР16-04-002-06 | Прокладка трубопроводов водоснабжения из напорных полиэтиленовых труб низкого давления среднего типа наружным диаметром: 63 мм |  |  | 4: 100 м трубопровода; 7: 0.11 |  |  |  |  | Прокладка трубопроводов водоснабжения из напорных полиэтиленовых труб низкого давления среднего типа наружным диаметром: 63 мм
|  | Объем=11 / 100 | [16 empty] | Объем=11 / 100
| Приказ от 04.08.2020 № 421/пр п.58б | При применении сметных норм, включенных в сборники ГЭСН (ФЕР, ТЕР), аналогичных технологическим процессам в новом строительстве, в том числе по возведению новых конструктивных элементов ОЗП=1,15; ЭМ=1,25 к расх.; ЗПМ=1,25; ТЗ=1,15; ТЗМ=1,25 | [17 empty] | При применении сметных норм, включенных в сборники ГЭСН (ФЕР, ТЕР), аналогичных технологическим процессам в новом строительстве, в том числе по возведению новых конструктивных элементов ОЗП=1,15; ЭМ=1,25 к расх.; ЗПМ=1,25; ТЗ=1,15; ТЗМ=1,25
| Приказ от 07.07.2022 № 557/пр прил.8 табл.3 п.3 | Производство ремонтно-строительных работ осуществляется на территории действующего предприятия с наличием в зоне производства работ одного или нескольких из перечисленных ниже факторов: - разветвленной сети транспортных и инженерных коммуникаций; - стесненных условий для складирования материалов; - действующего технологического оборудования ОЗП=1,15; ЭМ=1,15 к расх.; ЗПМ=1,15; ТЗ=1,15; ТЗМ=1,15 | [17 empty] | Производство ремонтно-строительных работ осуществляется на территории действующего предприятия с наличием в зоне производства работ одного или нескольких из перечисленных ниже факторов: - разветвленной сети транспортных и инженерных коммуникаций; - стесненных условий для складирования материалов; - действующего технологического оборудования ОЗП=1,15; ЭМ=1,15 к расх.; ЗПМ=1,15; ТЗ=1,15; ТЗМ=1,15
| 1 | ОТ |  |  | 8: 1896.37; 9: 1.3225; 10: 275.87 | [7 empty] | ОТ
| 2 | ЭМ |  |  | 8: 1502.26; 9: 1.4375; 10: 237.54 | [7 empty] | ЭМ
| 3 | в т.ч. ОТм |  |  | 8: 256.14; 9: 1.4375; 10: 40.5 | [7 empty] | в т.ч. ОТм
| 4 | М |  |  | 8: 2584.13; 10: 10.65 | [7 empty] | М
|  | ЗТ |  |  | 4: чел.-ч; 5: 141.52; 6: 1.3225; 7: 20.5876 | [8 empty] | ЗТ
|  | ЗТм |  |  | 4: чел.-ч; 5: 13.46; 6: 1.4375; 7: 2.1284 | [8 empty] | ЗТм
|  | Итого по расценке |  |  | 8: 3495.46; 10: 524.06 | [9 empty] | Итого по расценке
|  | ФОТ |  |  | 10: 316.37 | [8 empty] | ФОТ
| Приказ № 812/пр от 21.12.2020 Прил. п.16, Приказ № 812/пр от 21.12.2020 п.25 | НР Сантехнические работы - внутренние (трубопроводы, водопровод, канализация, отопление, газоснабжение, вентиляция и кондиционирование воздуха) |  |  | 4: %; 5: 121; 6: 0.9; 7: 108.9; 10: 344.53 | [8 empty] | НР Сантехнические работы - внутренние (трубопроводы, водопровод, канализация, отопление, газоснабжение, вентиляция и кондиционирование воздуха)
| Приказ № 774/пр от 11.12.2020 Прил. п.16, Приказ № 774/пр от 11.12.2020 п.16 | СП Сантехнические работы - внутренние (трубопроводы, водопровод, канализация, отопление, газоснабжение, вентиляция и кондиционирование воздуха) |  |  | 4: %; 5: 72; 6: 0.85; 7: 61.2; 10: 193.62 | [8 empty] | СП Сантехнические работы - внутренние (трубопроводы, водопровод, канализация, отопление, газоснабжение, вентиляция и кондиционирование воздуха)
|  | Всего по позиции |  |  | 10: 1062.21 | [10 empty] | Всего по позиции
87 | ТЕР16-04-002-07 | Прокладка трубопроводов водоснабжения из напорных полиэтиленовых труб низкого давления среднего типа наружным диаметром: 75 мм |  |  | 4: 100 м трубопровода; 7: 0.3 |  |  |  |  | Прокладка трубопроводов водоснабжения из напорных полиэтиленовых труб низкого давления среднего типа наружным диаметром: 75 мм
|  | Объем=30 / 100 | [16 empty] | Объем=30 / 100
| Приказ от 04.08.2020 № 421/пр п.58б | При применении сметных норм, включенных в сборники ГЭСН (ФЕР, ТЕР), аналогичных технологическим процессам в новом строительстве, в том числе по возведению новых конструктивных элементов ОЗП=1,15; ЭМ=1,25 к расх.; ЗПМ=1,25; ТЗ=1,15; ТЗМ=1,25 | [17 empty] | При применении сметных норм, включенных в сборники ГЭСН (ФЕР, ТЕР), аналогичных технологическим процессам в новом строительстве, в том числе по возведению новых конструктивных элементов ОЗП=1,15; ЭМ=1,25 к расх.; ЗПМ=1,25; ТЗ=1,15; ТЗМ=1,25
| Приказ от 07.07.2022 № 557/пр прил.8 табл.3 п.3 | Производство ремонтно-строительных работ осуществляется на территории действующего предприятия с наличием в зоне производства работ одного или нескольких из перечисленных ниже факторов: - разветвленной сети транспортных и инженерных коммуникаций; - стесненных условий для складирования материалов; - действующего технологического оборудования ОЗП=1,15; ЭМ=1,15 к расх.; ЗПМ=1,15; ТЗ=1,15; ТЗМ=1,15 | [17 empty] | Производство ремонтно-строительных работ осуществляется на территории действующего предприятия с наличием в зоне производства работ одного или нескольких из перечисленных ниже факторов: - разветвленной сети транспортных и инженерных коммуникаций; - стесненных условий для складирования материалов; - действующего технологического оборудования ОЗП=1,15; ЭМ=1,15 к расх.; ЗПМ=1,15; ТЗ=1,15; ТЗМ=1,15
| 1 | ОТ |  |  | 8: 2176.16; 9: 1.3225; 10: 863.39 | [7 empty] | ОТ
| 2 | ЭМ |  |  | 8: 1888.7; 9: 1.4375; 10: 814.5 | [7 empty] | ЭМ
| 3 | в т.ч. ОТм |  |  | 8: 322.94; 9: 1.4375; 10: 139.27 | [7 empty] | в т.ч. ОТм
| 4 | М |  |  | 8: 3115.93; 10: 23.58 | [7 empty] | М
|  | ЗТ |  |  | 4: чел.-ч; 5: 162.4; 6: 1.3225; 7: 64.4322 | [8 empty] | ЗТ
|  | ЗТм |  |  | 4: чел.-ч; 5: 16.97; 6: 1.4375; 7: 7.3183 | [8 empty] | ЗТм
|  | Итого по расценке |  |  | 8: 4143.45; 10: 1701.47 | [9 empty] | Итого по расценке
|  | ФОТ |  |  | 10: 1002.66 | [8 empty] | ФОТ
| Приказ № 812/пр от 21.12.2020 Прил. п.16, Приказ № 812/пр от 21.12.2020 п.25 | НР Сантехнические работы - внутренние (трубопроводы, водопровод, канализация, отопление, газоснабжение, вентиляция и кондиционирование воздуха) |  |  | 4: %; 5: 121; 6: 0.9; 7: 108.9; 10: 1091.9 | [8 empty] | НР Сантехнические работы - внутренние (трубопроводы, водопровод, канализация, отопление, газоснабжение, вентиляция и кондиционирование воздуха)
| Приказ № 774/пр от 11.12.2020 Прил. п.16, Приказ № 774/пр от 11.12.2020 п.16 | СП Сантехнические работы - внутренние (трубопроводы, водопровод, канализация, отопление, газоснабжение, вентиляция и кондиционирование воздуха) |  |  | 4: %; 5: 72; 6: 0.85; 7: 61.2; 10: 613.63 | [8 empty] | СП Сантехнические работы - внутренние (трубопроводы, водопровод, канализация, отопление, газоснабжение, вентиляция и кондиционирование воздуха)
|  | Всего по позиции |  |  | 10: 3407 | [10 empty] | Всего по позиции
88 | ТЕР26-01-017-01 | Изоляция трубопроводов диаметром 180 мм изделиями из вспененного каучука («Армофлекс»), вспененного полиэтилена («Термофлекс»): трубками |  |  | 4: 10 м трубопровода; 7: 9.1 |  |  |  |  | Изоляция трубопроводов диаметром 180 мм изделиями из вспененного каучука («Армофлекс»), вспененного полиэтилена («Термофлекс»): трубками
|  | Объем=(46+4+11+30) / 10 | [16 empty] | Объем=(46+4+11+30) / 10
| Приказ от 04.08.2020 № 421/пр п.58б | При применении сметных норм, включенных в сборники ГЭСН (ФЕР, ТЕР), аналогичных технологическим процессам в новом строительстве, в том числе по возведению новых конструктивных элементов ОЗП=1,15; ЭМ=1,25 к расх.; ЗПМ=1,25; ТЗ=1,15; ТЗМ=1,25 | [17 empty] | При применении сметных норм, включенных в сборники ГЭСН (ФЕР, ТЕР), аналогичных технологическим процессам в новом строительстве, в том числе по возведению новых конструктивных элементов ОЗП=1,15; ЭМ=1,25 к расх.; ЗПМ=1,25; ТЗ=1,15; ТЗМ=1,25
| Приказ от 07.07.2022 № 557/пр прил.8 табл.3 п.3 | Производство ремонтно-строительных работ осуществляется на территории действующего предприятия с наличием в зоне производства работ одного или нескольких из перечисленных ниже факторов: - разветвленной сети транспортных и инженерных коммуникаций; - стесненных условий для складирования материалов; - действующего технологического оборудования ОЗП=1,15; ЭМ=1,15 к расх.; ЗПМ=1,15; ТЗ=1,15; ТЗМ=1,15 | [17 empty] | Производство ремонтно-строительных работ осуществляется на территории действующего предприятия с наличием в зоне производства работ одного или нескольких из перечисленных ниже факторов: - разветвленной сети транспортных и инженерных коммуникаций; - стесненных условий для складирования материалов; - действующего технологического оборудования ОЗП=1,15; ЭМ=1,15 к расх.; ЗПМ=1,15; ТЗ=1,15; ТЗМ=1,15
| 1 | ОТ |  |  | 8: 49.17; 9: 1.3225; 10: 591.75 | [7 empty] | ОТ
| 2 | ЭМ |  |  | 8: 28.25; 9: 1.4375; 10: 369.55 | [7 empty] | ЭМ
| 4 | М |  |  | 8: 1089.87; 10: 691.15 | [7 empty] | М
|  | ЗТ |  |  | 4: чел.-ч; 5: 3.52; 6: 1.3225; 7: 42.3623 | [8 empty] | ЗТ
|  | Итого по расценке |  |  | 8: 153.37; 10: 1652.45 | [9 empty] | Итого по расценке
|  | ФОТ |  |  | 10: 591.75 | [8 empty] | ФОТ
| Приказ № 812/пр от 21.12.2020 Прил. п.20, Приказ № 812/пр от 21.12.2020 п.25 | НР Теплоизоляционные работы |  |  | 4: %; 5: 97; 6: 0.9; 7: 87.3; 10: 516.6 | [8 empty] | НР Теплоизоляционные работы
| Приказ № 774/пр от 11.12.2020 Прил. п.20, Приказ № 774/пр от 11.12.2020 п.16 | СП Теплоизоляционные работы |  |  | 4: %; 5: 55; 6: 0.85; 7: 46.75; 10: 276.64 | [8 empty] | СП Теплоизоляционные работы
|  | Всего по позиции |  |  | 10: 2445.69 | [10 empty] | Всего по позиции
89 | ТЕР16-05-001-03 | Демонтаж вентилей, задвижек, затворов, клапанов обратных, кранов проходных на трубопроводах из стальных труб диаметром: до 100 мм |  |  | 4: 1 шт.; 7: 1 |  |  |  |  | Демонтаж вентилей, задвижек, затворов, клапанов обратных, кранов проходных на трубопроводах из стальных труб диаметром: до 100 мм
| Приказ от 04.09.2019 № 519/пр табл.2 п.3 | Демонтаж (разборка) систем инженерно-технического обеспечения ОЗП=0,4; ЭМ=0,4 к расх.; ЗПМ=0,4; МАТ=0 к расх.; ТЗ=0,4; ТЗМ=0,4 | [17 empty] | Демонтаж (разборка) систем инженерно-технического обеспечения ОЗП=0,4; ЭМ=0,4 к расх.; ЗПМ=0,4; МАТ=0 к расх.; ТЗ=0,4; ТЗМ=0,4
| Приказ от 07.07.2022 № 557/пр прил.8 табл.3 п.3 | Производство ремонтно-строительных работ осуществляется на территории действующего предприятия с наличием в зоне производства работ одного или нескольких из перечисленных ниже факторов: - разветвленной сети транспортных и инженерных коммуникаций; - стесненных условий для складирования материалов; - действующего технологического оборудования ОЗП=1,15; ЭМ=1,15 к расх.; ЗПМ=1,15; ТЗ=1,15; ТЗМ=1,15 | [17 empty] | Производство ремонтно-строительных работ осуществляется на территории действующего предприятия с наличием в зоне производства работ одного или нескольких из перечисленных ниже факторов: - разветвленной сети транспортных и инженерных коммуникаций; - стесненных условий для складирования материалов; - действующего технологического оборудования ОЗП=1,15; ЭМ=1,15 к расх.; ЗПМ=1,15; ТЗ=1,15; ТЗМ=1,15
| 1 | ОТ |  |  | 8: 37.19; 9: 0.46; 10: 17.11 | [7 empty] | ОТ
| 2 | ЭМ |  |  | 8: 11.67; 9: 0.46; 10: 5.37 | [7 empty] | ЭМ
| 3 | в т.ч. ОТм |  |  | 8: 0.38; 9: 0.46; 10: 0.17 | [7 empty] | в т.ч. ОТм
| 4 | М |  |  | 8: 229.53; 9: 0; 10: 0 | [7 empty] | М
|  | ЗТ |  |  | 4: чел.-ч; 5: 2.91; 6: 0.46; 7: 1.3386 | [8 empty] | ЗТ
|  | ЗТм |  |  | 4: чел.-ч; 5: 0.02; 6: 0.46; 7: 0.0092 | [8 empty] | ЗТм
|  | Итого по расценке |  |  | 8: 278.39; 10: 22.48 | [9 empty] | Итого по расценке
|  | ФОТ |  |  | 10: 17.28 | [8 empty] | ФОТ
| Приказ № 812/пр от 21.12.2020 Прил. п.16, Приказ № 812/пр от 21.12.2020 п.25 | НР Сантехнические работы - внутренние (трубопроводы, водопровод, канализация, отопление, газоснабжение, вентиляция и кондиционирование воздуха) |  |  | 4: %; 5: 121; 7: 121; 10: 20.91 | [8 empty] | НР Сантехнические работы - внутренние (трубопроводы, водопровод, канализация, отопление, газоснабжение, вентиляция и кондиционирование воздуха)
| Приказ № 774/пр от 11.12.2020 Прил. п.16, Приказ № 774/пр от 11.12.2020 п.16 | СП Сантехнические работы - внутренние (трубопроводы, водопровод, канализация, отопление, газоснабжение, вентиляция и кондиционирование воздуха) |  |  | 4: %; 5: 72; 7: 72; 10: 12.44 | [8 empty] | СП Сантехнические работы - внутренние (трубопроводы, водопровод, канализация, отопление, газоснабжение, вентиляция и кондиционирование воздуха)
|  | Всего по позиции |  |  | 10: 55.83 | [10 empty] | Всего по позиции
90 | ТЕР16-05-001-03 | Установка вентилей, задвижек, затворов, клапанов обратных, кранов проходных на трубопроводах из стальных труб диаметром: до 100 мм |  |  | 4: 1 шт.; 7: 1 |  |  |  |  | Установка вентилей, задвижек, затворов, клапанов обратных, кранов проходных на трубопроводах из стальных труб диаметром: до 100 мм
| Приказ от 04.08.2020 № 421/пр п.58б | При применении сметных норм, включенных в сборники ГЭСН (ФЕР, ТЕР), аналогичных технологическим процессам в новом строительстве, в том числе по возведению новых конструктивных элементов ОЗП=1,15; ЭМ=1,25 к расх.; ЗПМ=1,25; ТЗ=1,15; ТЗМ=1,25 | [17 empty] | При применении сметных норм, включенных в сборники ГЭСН (ФЕР, ТЕР), аналогичных технологическим процессам в новом строительстве, в том числе по возведению новых конструктивных элементов ОЗП=1,15; ЭМ=1,25 к расх.; ЗПМ=1,25; ТЗ=1,15; ТЗМ=1,25
| Приказ от 07.07.2022 № 557/пр прил.8 табл.3 п.3 | Производство ремонтно-строительных работ осуществляется на территории действующего предприятия с наличием в зоне производства работ одного или нескольких из перечисленных ниже факторов: - разветвленной сети транспортных и инженерных коммуникаций; - стесненных условий для складирования материалов; - действующего технологического оборудования ОЗП=1,15; ЭМ=1,15 к расх.; ЗПМ=1,15; ТЗ=1,15; ТЗМ=1,15 | [17 empty] | Производство ремонтно-строительных работ осуществляется на территории действующего предприятия с наличием в зоне производства работ одного или нескольких из перечисленных ниже факторов: - разветвленной сети транспортных и инженерных коммуникаций; - стесненных условий для складирования материалов; - действующего технологического оборудования ОЗП=1,15; ЭМ=1,15 к расх.; ЗПМ=1,15; ТЗ=1,15; ТЗМ=1,15
| 1 | ОТ |  |  | 8: 37.19; 9: 1.3225; 10: 49.18 | [7 empty] | ОТ
| 2 | ЭМ |  |  | 8: 11.67; 9: 1.4375; 10: 16.78 | [7 empty] | ЭМ
| 3 | в т.ч. ОТм |  |  | 8: 0.38; 9: 1.4375; 10: 0.55 | [7 empty] | в т.ч. ОТм
| 4 | М |  |  | 8: 229.53; 10: 229.53 | [7 empty] | М
|  | ЗТ |  |  | 4: чел.-ч; 5: 2.91; 6: 1.3225; 7: 3.8485 | [8 empty] | ЗТ
|  | ЗТм |  |  | 4: чел.-ч; 5: 0.02; 6: 1.4375; 7: 0.02875 | [8 empty] | ЗТм
|  | Итого по расценке |  |  | 8: 278.39; 10: 295.49 | [9 empty] | Итого по расценке
|  | ФОТ |  |  | 10: 49.73 | [8 empty] | ФОТ
| Приказ № 812/пр от 21.12.2020 Прил. п.16, Приказ № 812/пр от 21.12.2020 п.25 | НР Сантехнические работы - внутренние (трубопроводы, водопровод, канализация, отопление, газоснабжение, вентиляция и кондиционирование воздуха) |  |  | 4: %; 5: 121; 6: 0.9; 7: 108.9; 10: 54.16 | [8 empty] | НР Сантехнические работы - внутренние (трубопроводы, водопровод, канализация, отопление, газоснабжение, вентиляция и кондиционирование воздуха)
| Приказ № 774/пр от 11.12.2020 Прил. п.16, Приказ № 774/пр от 11.12.2020 п.16 | СП Сантехнические работы - внутренние (трубопроводы, водопровод, канализация, отопление, газоснабжение, вентиляция и кондиционирование воздуха) |  |  | 4: %; 5: 72; 6: 0.85; 7: 61.2; 10: 30.43 | [8 empty] | СП Сантехнические работы - внутренние (трубопроводы, водопровод, канализация, отопление, газоснабжение, вентиляция и кондиционирование воздуха)
|  | Всего по позиции |  |  | 10: 380.08 | [10 empty] | Всего по позиции
Материалы в текущих ценах | [24 empty] | Материалы в текущих ценах
91 | Счет на оплату № bЗАО0716775 от 19 сентября 2022 | Анкер латунь М8х28 |  |  | шт |  |  | 50 | 31.67 |  | 149.25 | 10.61 | 1583.5 |  |  |  |  | Анкер латунь М8х28
|  | (Материалы для строительных работ) | [23 empty] | (Материалы для строительных работ)
|  | Цена=38,00/1,2 | [24 empty] | Цена=38,00/1,2
|  | Всего по позиции |  |  | 10: 149.25; 12: 1583.5 | [10 empty] | Всего по позиции
92 | Счет на оплату № bЗАО0716775 от 19 сентября 2022 | Болт М16х80 вес ГОСТ 7798-70 |  |  | кг |  |  | 3.3 | 182.5 |  | 56.76 | 10.61 | 602.25 |  |  |  |  | Болт М16х80 вес ГОСТ 7798-70
|  | (Материалы для строительных работ) | [23 empty] | (Материалы для строительных работ)
|  | Цена=219,00/1,2 | [24 empty] | Цена=219,00/1,2
|  | Всего по позиции |  |  | 10: 56.76; 12: 602.25 | [10 empty] | Всего по позиции
93 | Счет на оплату № bЗАО0716775 от 19 сентября 2022 | Гайка М16 вес ГОСТ 5915-70 |  |  | кг |  |  | 0.8 | 190.83 |  | 14.39 | 10.61 | 152.66 |  |  |  |  | Гайка М16 вес ГОСТ 5915-70
|  | (Материалы для строительных работ) | [23 empty] | (Материалы для строительных работ)
|  | Цена=229,00/1,2 | [24 empty] | Цена=229,00/1,2
|  | Всего по позиции |  |  | 10: 14.39; 12: 152.66 | [10 empty] | Всего по позиции
94 | Счет на оплату № bЗАО0716775 от 19 сентября 2022 | Бурт PP-R Дн75 с фланцем 65 (14) ПК Контур 011320075000 |  |  | шт |  |  | 2 | 950 |  | 179.08 | 10.61 | 1900 |  |  |  |  | Бурт PP-R Дн75 с фланцем 65 (14) ПК Контур 011320075000
|  | (Материалы для строительных работ) | [23 empty] | (Материалы для строительных работ)
|  | Цена=1140,00/1,2 | [24 empty] | Цена=1140,00/1,2
|  | Всего по позиции |  |  | 10: 179.08; 12: 1900 | [10 empty] | Всего по позиции
95 | Счет на оплату № bЗАО0716775 от 19 сентября 2022 | Муфта PP-R комбинированн Дн25х1/2" НР (280/20) ПК Контур 011211025100 |  |  | шт |  |  | 2 | 57.5 |  | 10.84 | 10.61 | 115 |  |  |  |  | Муфта PP-R комбинированн Дн25х1/2" НР (280/20) ПК Контур 011211025100
|  | (Материалы для строительных работ) | [23 empty] | (Материалы для строительных работ)
|  | Цена=69,00/1,2 | [24 empty] | Цена=69,00/1,2
|  | Всего по позиции |  |  | 10: 10.84; 12: 115 | [10 empty] | Всего по позиции
96 | Счет на оплату № bЗАО0716775 от 19 сентября 2022 | Муфта PP-R комбинированн Дн25х1" НР (90/10) ПК Контур 011211025300 |  |  | шт |  |  | 3 | 145 |  | 41 | 10.61 | 435 |  |  |  |  | Муфта PP-R комбинированн Дн25х1" НР (90/10) ПК Контур 011211025300
|  | (Материалы для строительных работ) | [23 empty] | (Материалы для строительных работ)
|  | Цена=174,00/1,2 | [24 empty] | Цена=174,00/1,2
|  | Всего по позиции |  |  | 10: 41; 12: 435 | [10 empty] | Всего по позиции
97 | Счет на оплату № bЗАО0716775 от 19 сентября 2022 | Муфта PP-R комбинированн Дн63х2" НР под ключ (16/2) ПК Контур 011215063600 |  |  | шт |  |  | 4 | 849.17 |  | 320.14 | 10.61 | 3396.68 |  |  |  |  | Муфта PP-R комбинированн Дн63х2" НР под ключ (16/2) ПК Контур 011215063600
|  | (Материалы для строительных работ) | [23 empty] | (Материалы для строительных работ)
|  | Цена=1019,00/1,2 | [24 empty] | Цена=1019,00/1,2
|  | Всего по позиции |  |  | 10: 320.14; 12: 3396.68 | [10 empty] | Всего по позиции
98 | Счет на оплату № bЗАО0716775 от 19 сентября 2022 | Муфта PP-R Дн32 (180/20) ПК Контур 011201032000 |  |  | шт |  |  | 1 | 11.67 |  | 1.1 | 10.61 | 11.67 |  |  |  |  | Муфта PP-R Дн32 (180/20) ПК Контур 011201032000
|  | (Материалы для строительных работ) | [23 empty] | (Материалы для строительных работ)
|  | Цена=14,00/1,2 | [24 empty] | Цена=14,00/1,2
|  | Всего по позиции |  |  | 10: 1.1; 12: 11.67 | [10 empty] | Всего по позиции
99 | Счет на оплату № bЗАО0716775 от 19 сентября 2022 | Муфта PP-R Дн63 (42/7) ПК Контур 011201063000 |  |  | шт |  |  | 4 | 60.83 |  | 22.93 | 10.61 | 243.32 |  |  |  |  | Муфта PP-R Дн63 (42/7) ПК Контур 011201063000
|  | (Материалы для строительных работ) | [23 empty] | (Материалы для строительных работ)
|  | Цена=73,00/1,2 | [24 empty] | Цена=73,00/1,2
|  | Всего по позиции |  |  | 10: 22.93; 12: 243.32 | [10 empty] | Всего по позиции
100 | Счет на оплату № bЗАО0716775 от 19 сентября 2022 | Муфта PP-R Дн75 (25) ПК Контур 011201075000 |  |  | шт |  |  | 10 | 160 |  | 150.8 | 10.61 | 1600 |  |  |  |  | Муфта PP-R Дн75 (25) ПК Контур 011201075000
|  | (Материалы для строительных работ) | [23 empty] | (Материалы для строительных работ)
|  | Цена=192,00/1,2 | [24 empty] | Цена=192,00/1,2
|  | Всего по позиции |  |  | 10: 150.8; 12: 1600 | [10 empty] | Всего по позиции
101 | Счет на оплату № bЗАО0716775 от 19 сентября 2022 | Муфта PP-R переходн Дн32х25 (200/20) ПК Контур 011203032200 |  |  | шт |  |  | 2 | 9.17 |  | 1.73 | 10.61 | 18.34 |  |  |  |  | Муфта PP-R переходн Дн32х25 (200/20) ПК Контур 011203032200
|  | (Материалы для строительных работ) | [23 empty] | (Материалы для строительных работ)
|  | Цена=11,00/1,2 | [24 empty] | Цена=11,00/1,2
|  | Всего по позиции |  |  | 10: 1.73; 12: 18.34 | [10 empty] | Всего по позиции
102 | Счет на оплату № bЗАО0716775 от 19 сентября 2022 | Муфта PP-R переходн Дн75х32 28123 |  |  | шт |  |  | 1 | 151.67 |  | 14.3 | 10.61 | 151.67 |  |  |  |  | Муфта PP-R переходн Дн75х32 28123
|  | (Материалы для строительных работ) | [23 empty] | (Материалы для строительных работ)
|  | Цена=182,00/1,2 | [24 empty] | Цена=182,00/1,2
|  | Всего по позиции |  |  | 10: 14.3; 12: 151.67 | [10 empty] | Всего по позиции
103 | Счет на оплату № bЗАО0716775 от 19 сентября 2022 | Муфта PP-R переходн Дн75х63 011203075610 |  |  | шт |  |  | 1 | 146.67 |  | 13.82 | 10.61 | 146.67 |  |  |  |  | Муфта PP-R переходн Дн75х63 011203075610
|  | (Материалы для строительных работ) | [23 empty] | (Материалы для строительных работ)
|  | Цена=176,00/1,2 | [24 empty] | Цена=176,00/1,2
|  | Всего по позиции |  |  | 10: 13.82; 12: 146.67 | [10 empty] | Всего по позиции
104 | Счет на оплату № bЗАО0716775 от 19 сентября 2022 | Тройник PP-R Дн75 (6) ПК Контур 011501075000 |  |  | шт |  |  | 1 | 260 |  | 24.51 | 10.61 | 260 |  |  |  |  | Тройник PP-R Дн75 (6) ПК Контур 011501075000
|  | (Материалы для строительных работ) | [23 empty] | (Материалы для строительных работ)
|  | Цена=312,00/1,2 | [24 empty] | Цена=312,00/1,2
|  | Всего по позиции |  |  | 10: 24.51; 12: 260 | [10 empty] | Всего по позиции
105 | Счет на оплату № bЗАО0716775 от 19 сентября 2022 | Тройник PP-R переходн Дн32х25х20 (60/20) ПК Контур 011503032400 |  |  | шт |  |  | 1 | 20.83 |  | 1.96 | 10.61 | 20.83 |  |  |  |  | Тройник PP-R переходн Дн32х25х20 (60/20) ПК Контур 011503032400
|  | (Материалы для строительных работ) | [23 empty] | (Материалы для строительных работ)
|  | Цена=25,00/1,2 | [24 empty] | Цена=25,00/1,2
|  | Всего по позиции |  |  | 10: 1.96; 12: 20.83 | [10 empty] | Всего по позиции
106 | Счет на оплату № bЗАО0716775 от 19 сентября 2022 | Тройник PP-R переходн Дн63х25х63 (24/2) ПК Контур 011503063300 |  |  | шт |  |  | 2 | 102.5 |  | 19.32 | 10.61 | 205 |  |  |  |  | Тройник PP-R переходн Дн63х25х63 (24/2) ПК Контур 011503063300
|  | (Материалы для строительных работ) | [23 empty] | (Материалы для строительных работ)
|  | Цена=123,00/1,2 | [24 empty] | Цена=123,00/1,2
|  | Всего по позиции |  |  | 10: 19.32; 12: 205 | [10 empty] | Всего по позиции
107 | Счет на оплату № bЗАО0716775 от 19 сентября 2022 | Тройник PP-R переходн Дн75х63х75 011503075910 |  |  | шт |  |  | 2 | 495 |  | 93.31 | 10.61 | 990 |  |  |  |  | Тройник PP-R переходн Дн75х63х75 011503075910
|  | (Материалы для строительных работ) | [23 empty] | (Материалы для строительных работ)
|  | Цена=594,00/1,2 | [24 empty] | Цена=594,00/1,2
|  | Всего по позиции |  |  | 10: 93.31; 12: 990 | [10 empty] | Всего по позиции
108 | Счет на оплату № bЗАО0716775 от 19 сентября 2022 | Труба PP-RGF арм стекловолокном Дн25х4,2 Ру25 80C L=4м (100/4) ПК Контур 010220025000 |  |  | м |  |  | 42.734 | 74.17 |  | 298.74 | 10.61 | 3169.58 |  |  |  |  | Труба PP-RGF арм стекловолокном Дн25х4,2 Ру25 80C L=4м (100/4) ПК Контур 010220025000
|  | (Материалы для строительных работ) | [23 empty] | (Материалы для строительных работ)
|  | Объем=46*0,929 | [16 empty] | Объем=46*0,929
|  | Цена=89,00/1,2 | [24 empty] | Цена=89,00/1,2
|  | Всего по позиции |  |  | 10: 298.74; 12: 3169.58 | [10 empty] | Всего по позиции
109 | Счет на оплату № bЗАО0716775 от 19 сентября 2022 | Труба PP-RGF арм стекловолокном Дн32х5,4 Ру25 80C L=4м (60/4) ПК Контур 010220032000 |  |  | м |  |  | 3.752 | 123.33 |  | 43.61 | 10.61 | 462.73 |  |  |  |  | Труба PP-RGF арм стекловолокном Дн32х5,4 Ру25 80C L=4м (60/4) ПК Контур 010220032000
|  | (Материалы для строительных работ) | [23 empty] | (Материалы для строительных работ)
|  | Объем=4*0,938 | [16 empty] | Объем=4*0,938
|  | Цена=148,00/1,2 | [24 empty] | Цена=148,00/1,2
|  | Всего по позиции |  |  | 10: 43.61; 12: 462.73 | [10 empty] | Всего по позиции
110 | Счет на оплату № bЗАО0716775 от 19 сентября 2022 | Труба PP-RGF арм стекловолокном Дн63х10,5 Ру25 80C L=4м (16/4) ПК Контур 010220063000 |  |  | м |  |  | 10.406 | 518.33 |  | 508.36 | 10.61 | 5393.74 |  |  |  |  | Труба PP-RGF арм стекловолокном Дн63х10,5 Ру25 80C L=4м (16/4) ПК Контур 010220063000
|  | (Материалы для строительных работ) | [23 empty] | (Материалы для строительных работ)
|  | Объем=11*0,946 | [16 empty] | Объем=11*0,946
|  | Цена=622,00/1,2 | [24 empty] | Цена=622,00/1,2
|  | Всего по позиции |  |  | 10: 508.36; 12: 5393.74 | [10 empty] | Всего по позиции
111 | Счет на оплату № bЗАО0716775 от 19 сентября 2022 | Труба PP-RGF арм стекловолокном Дн75х12,5 Ру25 80C L=4м (12/4) ПК Контур 010220075000 |  |  | м |  |  | 29.22 | 754.17 |  | 2076.99 | 10.61 | 22036.85 |  |  |  |  | Труба PP-RGF арм стекловолокном Дн75х12,5 Ру25 80C L=4м (12/4) ПК Контур 010220075000
|  | (Материалы для строительных работ) | [23 empty] | (Материалы для строительных работ)
|  | Объем=30*0,974 | [16 empty] | Объем=30*0,974
|  | Цена=905,00/1,2 | [24 empty] | Цена=905,00/1,2
|  | Всего по позиции |  |  | 10: 2076.99; 12: 22036.85 | [10 empty] | Всего по позиции
112 | Счет на оплату № bЗАО0716775 от 19 сентября 2022 | Угольник PP-R Дн25 (700/20) ПК Контур 011401025000 |  |  | шт |  |  | 9 | 7.5 |  | 6.36 | 10.61 | 67.5 |  |  |  |  | Угольник PP-R Дн25 (700/20) ПК Контур 011401025000
|  | (Материалы для строительных работ) | [23 empty] | (Материалы для строительных работ)
|  | Цена=9,00/1,2 | [24 empty] | Цена=9,00/1,2
|  | Всего по позиции |  |  | 10: 6.36; 12: 67.5 | [10 empty] | Всего по позиции
113 | Счет на оплату № bЗАО0716775 от 19 сентября 2022 | Угольник PP-R Дн25х45° (750/30) ПК Контур 011405025000 |  |  | шт |  |  | 2 | 7.5 |  | 1.41 | 10.61 | 15 |  |  |  |  | Угольник PP-R Дн25х45° (750/30) ПК Контур 011405025000
|  | (Материалы для строительных работ) | [23 empty] | (Материалы для строительных работ)
|  | Цена=9,00/1,2 | [24 empty] | Цена=9,00/1,2
|  | Всего по позиции |  |  | 10: 1.41; 12: 15 | [10 empty] | Всего по позиции
114 | Счет на оплату № bЗАО0716775 от 19 сентября 2022 | Угольник PP-R Дн32 (420/15) ПК Контур 011401032000 |  |  | шт |  |  | 3 | 18.33 |  | 5.18 | 10.61 | 54.99 |  |  |  |  | Угольник PP-R Дн32 (420/15) ПК Контур 011401032000
|  | (Материалы для строительных работ) | [23 empty] | (Материалы для строительных работ)
|  | Цена=22,00/1,2 | [24 empty] | Цена=22,00/1,2
|  | Всего по позиции |  |  | 10: 5.18; 12: 54.99 | [10 empty] | Всего по позиции
115 | Счет на оплату № bЗАО0716775 от 19 сентября 2022 | Угольник PP-R Дн63х90° (70/2) ПК Контур 011401063000 |  |  | шт |  |  | 8 | 116.67 |  | 87.97 | 10.61 | 933.36 |  |  |  |  | Угольник PP-R Дн63х90° (70/2) ПК Контур 011401063000
|  | (Материалы для строительных работ) | [23 empty] | (Материалы для строительных работ)
|  | Цена=140,00/1,2 | [24 empty] | Цена=140,00/1,2
|  | Всего по позиции |  |  | 10: 87.97; 12: 933.36 | [10 empty] | Всего по позиции
116 | Счет на оплату № bЗАО0716775 от 19 сентября 2022 | Угольник PP-R Дн75 (12) ПК Контур 011401075000 |  |  | шт |  |  | 8 | 232.5 |  | 175.31 | 10.61 | 1860 |  |  |  |  | Угольник PP-R Дн75 (12) ПК Контур 011401075000
|  | (Материалы для строительных работ) | [23 empty] | (Материалы для строительных работ)
|  | Цена=279,00/1,2 | [24 empty] | Цена=279,00/1,2
|  | Всего по позиции |  |  | 10: 175.31; 12: 1860 | [10 empty] | Всего по позиции
117 | Счет на оплату № bЗАО0716775 от 19 сентября 2022 | Задвижка с обрез. клин 30ч39р чугун Ду65 Ру16 фл 150C ЛМЗ |  |  | шт |  |  | 1 | 3634.17 |  | 342.52 | 10.61 | 3634.17 |  |  |  |  | Задвижка с обрез. клин 30ч39р чугун Ду65 Ру16 фл 150C ЛМЗ
|  | (Материалы для строительных работ) | [23 empty] | (Материалы для строительных работ)
|  | Цена=4361,00/1,2 | [24 empty] | Цена=4361,00/1,2
|  | Всего по позиции |  |  | 10: 342.52; 12: 3634.17 | [10 empty] | Всего по позиции
118 | Счет на оплату № bЗАО0716775 от 19 сентября 2022 | Кран шаровой латунь 11б27п1 Ду15 Ру40 ВР/ВР рычаг (18) LD Pride LD 47.301.15 |  |  | шт |  |  | 2 | 193.33 |  | 36.44 | 10.61 | 386.66 |  |  |  |  | Кран шаровой латунь 11б27п1 Ду15 Ру40 ВР/ВР рычаг (18) LD Pride LD 47.301.15
|  | (Материалы для строительных работ) | [23 empty] | (Материалы для строительных работ)
|  | Цена=232,00/1,2 | [24 empty] | Цена=232,00/1,2
|  | Всего по позиции |  |  | 10: 36.44; 12: 386.66 | [10 empty] | Всего по позиции
119 | Счет на оплату № bЗАО0716775 от 19 сентября 2022 | Кран шаровой латунь 11б27п1 Ду25 Ру40 ВР/ВР рычаг (8) LD Pride LD 47.301.25 |  |  | шт |  |  | 3 | 591.67 |  | 167.3 | 10.61 | 1775.01 |  |  |  |  | Кран шаровой латунь 11б27п1 Ду25 Ру40 ВР/ВР рычаг (8) LD Pride LD 47.301.25
|  | (Материалы для строительных работ) | [23 empty] | (Материалы для строительных работ)
|  | Цена=710,00/1,2 | [24 empty] | Цена=710,00/1,2
|  | Всего по позиции |  |  | 10: 167.3; 12: 1775.01 | [10 empty] | Всего по позиции
120 | Счет на оплату № bЗАО0716775 от 19 сентября 2022 | Кран шаровой латунь 11б27п1 Ду50 Ру25 ВР/ВР рычаг (2) LD Pride LD 47.301.50 |  |  | шт |  |  | 2 | 2170 |  | 409.05 | 10.61 | 4340 |  |  |  |  | Кран шаровой латунь 11б27п1 Ду50 Ру25 ВР/ВР рычаг (2) LD Pride LD 47.301.50
|  | (Материалы для строительных работ) | [23 empty] | (Материалы для строительных работ)
|  | Цена=2604,00/1,2 | [24 empty] | Цена=2604,00/1,2
|  | Всего по позиции |  |  | 10: 409.05; 12: 4340 | [10 empty] | Всего по позиции
121 | Счет на оплату № bЗАО0716775 от 19 сентября 2022 | Прокладка кольцевая паронит Ду65 Ру10-40 ГОСТ 15180-86 |  |  | шт |  |  | 2 | 25.83 |  | 4.87 | 10.61 | 51.66 |  |  |  |  | Прокладка кольцевая паронит Ду65 Ру10-40 ГОСТ 15180-86
|  | (Материалы для строительных работ) | [23 empty] | (Материалы для строительных работ)
|  | Цена=31,00/1,2 | [24 empty] | Цена=31,00/1,2
|  | Всего по позиции |  |  | 10: 4.87; 12: 51.66 | [10 empty] | Всего по позиции
122 | Счет на оплату № bЗАО0716775 от 19 сентября 2022 | Соединитель латунь американка Ду1" ВР/НР (40/5) Valtec VTr.341.N.0006 |  |  | шт |  |  | 3 | 559.17 |  | 158.11 | 10.61 | 1677.51 |  |  |  |  | Соединитель латунь американка Ду1" ВР/НР (40/5) Valtec VTr.341.N.0006
|  | (Материалы для строительных работ) | [23 empty] | (Материалы для строительных работ)
|  | Цена=671,00/1,2 | [24 empty] | Цена=671,00/1,2
|  | Всего по позиции |  |  | 10: 158.11; 12: 1677.51 | [10 empty] | Всего по позиции
123 | Счет на оплату № bЗАО0716775 от 19 сентября 2022 | Соединитель латунь американка Ду2" ВР/НР (8/1) Valtec VTr.341.N.0009 |  |  | шт |  |  | 2 | 2759.17 |  | 520.11 | 10.61 | 5518.34 |  |  |  |  | Соединитель латунь американка Ду2" ВР/НР (8/1) Valtec VTr.341.N.0009
|  | (Материалы для строительных работ) | [23 empty] | (Материалы для строительных работ)
|  | Цена=3311,00/1,2 | [24 empty] | Цена=3311,00/1,2
|  | Всего по позиции |  |  | 10: 520.11; 12: 5518.34 | [10 empty] | Всего по позиции
124 | Счет на оплату № bЗАО0716775 от 19 сентября 2022 | Трубка Super 25/9 L=2м 95C Energoflex EFXT025092SU |  |  | м |  |  | 46 | 27.08 |  | 117.41 | 10.61 | 1245.68 |  |  |  |  | Трубка Super 25/9 L=2м 95C Energoflex EFXT025092SU
|  | (Материалы для строительных работ) | [23 empty] | (Материалы для строительных работ)
|  | Цена=65,00/1,2/2 | [24 empty] | Цена=65,00/1,2/2
|  | Всего по позиции |  |  | 10: 117.41; 12: 1245.68 | [10 empty] | Всего по позиции
125 | Счет на оплату № bЗАО0716775 от 19 сентября 2022 | Трубка Super 35/9 L=2м 95C Energoflex EFXT035092SU |  |  | м |  |  | 4 | 36.67 |  | 13.82 | 10.61 | 146.68 |  |  |  |  | Трубка Super 35/9 L=2м 95C Energoflex EFXT035092SU
|  | (Материалы для строительных работ) | [23 empty] | (Материалы для строительных работ)
|  | Цена=88,00/1,2/2 | [24 empty] | Цена=88,00/1,2/2
|  | Всего по позиции |  |  | 10: 13.82; 12: 146.68 | [10 empty] | Всего по позиции
126 | Счет на оплату № bЗАО0716775 от 19 сентября 2022 | Трубка Super 64/9 L=2м 95C Energoflex EFXT064092SU |  |  | м |  |  | 11 | 89.17 |  | 92.45 | 10.61 | 980.87 |  |  |  |  | Трубка Super 64/9 L=2м 95C Energoflex EFXT064092SU
|  | (Материалы для строительных работ) | [23 empty] | (Материалы для строительных работ)
|  | Цена=214,00/1,2/2 | [24 empty] | Цена=214,00/1,2/2
|  | Всего по позиции |  |  | 10: 92.45; 12: 980.87 | [10 empty] | Всего по позиции
127 | Счет на оплату № bЗАО0716775 от 19 сентября 2022 | Трубка Super 76/9 L=2м 95C Energoflex EFXT076092SU |  |  | м |  |  | 30 | 112.08 |  | 316.91 | 10.61 | 3362.4 |  |  |  |  | Трубка Super 76/9 L=2м 95C Energoflex EFXT076092SU
|  | (Материалы для строительных работ) | [23 empty] | (Материалы для строительных работ)
|  | Цена=269,00/1,2/2 | [24 empty] | Цена=269,00/1,2/2
|  | Всего по позиции |  |  | 10: 316.91; 12: 3362.4 | [10 empty] | Всего по позиции
128 | Счет на оплату № bЗАО0716775 от 19 сентября 2022 | Уголок 40х40х4 сталь НЛМК ГОСТ 8509-93 |  |  | м |  |  | 20 | 255 |  | 480.68 | 10.61 | 5100 |  |  |  |  | Уголок 40х40х4 сталь НЛМК ГОСТ 8509-93
|  | (Материалы для строительных работ) | [23 empty] | (Материалы для строительных работ)
|  | Цена=306,00/1,2 | [24 empty] | Цена=306,00/1,2
|  | Всего по позиции |  |  | 10: 480.68; 12: 5100 | [10 empty] | Всего по позиции
129 | Счет на оплату № bЗАО0716775 от 19 сентября 2022 | Хомут с р/прокладкой Ду32-36 (1") М8 б/комплекта (200) |  |  | шт |  |  | 2 | 23.33 |  | 4.4 | 10.61 | 46.66 |  |  |  |  | Хомут с р/прокладкой Ду32-36 (1") М8 б/комплекта (200)
|  | (Материалы для строительных работ) | [23 empty] | (Материалы для строительных работ)
|  | Цена=28,00/1,2 | [24 empty] | Цена=28,00/1,2
|  | Всего по позиции |  |  | 10: 4.4; 12: 46.66 | [10 empty] | Всего по позиции
130 | Счет на оплату № bЗАО0716775 от 19 сентября 2022 | Хомут с р/прокладкой Ду60-64 (2") М8 б/комплекта (100) |  |  | шт |  |  | 6 | 31.67 |  | 17.91 | 10.61 | 190.02 |  |  |  |  | Хомут с р/прокладкой Ду60-64 (2") М8 б/комплекта (100)
|  | (Материалы для строительных работ) | [23 empty] | (Материалы для строительных работ)
|  | Цена=38,00/1,2 | [24 empty] | Цена=38,00/1,2
|  | Всего по позиции |  |  | 10: 17.91; 12: 190.02 | [10 empty] | Всего по позиции
131 | Счет на оплату № bЗАО0716775 от 19 сентября 2022 | Хомут с р/прокладкой Ду75-80 (2 1/2") М8 б/комплекта |  |  | шт |  |  | 15 | 36.67 |  | 51.84 | 10.61 | 550.05 |  |  |  |  | Хомут с р/прокладкой Ду75-80 (2 1/2") М8 б/комплекта
|  | (Материалы для строительных работ) | [23 empty] | (Материалы для строительных работ)
|  | Цена=44,00/1,2 | [24 empty] | Цена=44,00/1,2
|  | Всего по позиции |  |  | 10: 51.84; 12: 550.05 | [10 empty] | Всего по позиции
132 | Счет на оплату № bЗАО0716775 от 19 сентября 2022 | Шпилька сталь оц М8х2000 (кл.пр. 4,8-5,6) |  |  | шт |  |  | 20 | 91.67 |  | 172.8 | 10.61 | 1833.4 |  |  |  |  | Шпилька сталь оц М8х2000 (кл.пр. 4,8-5,6)
|  | (Материалы для строительных работ) | [23 empty] | (Материалы для строительных работ)
|  | Цена=110,00/1,2 | [24 empty] | Цена=110,00/1,2
|  | Всего по позиции |  |  | 10: 172.8; 12: 1833.4 | [10 empty] | Всего по позиции
|  | Итого по разделу 2 Магистрали ХВС по подвалу |  |  | 10: 19650.21; 12: 208488.73 | [14 empty] | Итого по разделу 2 Магистрали ХВС по подвалу
Раздел 3. Обвязка ИТП магистрали ГВС и циркуляции. | [16 empty] | Раздел 3. Обвязка ИТП магистрали ГВС и циркуляции.
133 | ТЕР16-04-003-01 | Демонтаж трубопроводов водоснабжения и отопления из хлорированных поливинилхлоридных труб (ХПВХ) диаметром: до 32 мм |  |  | 4: 100 м трубопровода; 7: 0.18 |  |  |  |  | Демонтаж трубопроводов водоснабжения и отопления из хлорированных поливинилхлоридных труб (ХПВХ) диаметром: до 32 мм
|  | Объем=(6+12) / 100 | [16 empty] | Объем=(6+12) / 100
| Приказ от 04.09.2019 № 519/пр табл.2 п.3 | Демонтаж (разборка) систем инженерно-технического обеспечения ОЗП=0,4; ЭМ=0,4 к расх.; ЗПМ=0,4; МАТ=0 к расх.; ТЗ=0,4; ТЗМ=0,4 | [17 empty] | Демонтаж (разборка) систем инженерно-технического обеспечения ОЗП=0,4; ЭМ=0,4 к расх.; ЗПМ=0,4; МАТ=0 к расх.; ТЗ=0,4; ТЗМ=0,4
| Приказ от 07.07.2022 № 557/пр прил.8 табл.3 п.3 | Производство ремонтно-строительных работ осуществляется на территории действующего предприятия с наличием в зоне производства работ одного или нескольких из перечисленных ниже факторов: - разветвленной сети транспортных и инженерных коммуникаций; - стесненных условий для складирования материалов; - действующего технологического оборудования ОЗП=1,15; ЭМ=1,15 к расх.; ЗПМ=1,15; ТЗ=1,15; ТЗМ=1,15 | [17 empty] | Производство ремонтно-строительных работ осуществляется на территории действующего предприятия с наличием в зоне производства работ одного или нескольких из перечисленных ниже факторов: - разветвленной сети транспортных и инженерных коммуникаций; - стесненных условий для складирования материалов; - действующего технологического оборудования ОЗП=1,15; ЭМ=1,15 к расх.; ЗПМ=1,15; ТЗ=1,15; ТЗМ=1,15
| 1 | ОТ |  |  | 8: 463.27; 9: 0.46; 10: 38.36 | [7 empty] | ОТ
| 2 | ЭМ |  |  | 8: 58.83; 9: 0.46; 10: 4.87 | [7 empty] | ЭМ
| 3 | в т.ч. ОТм |  |  | 8: 0.76; 9: 0.46; 10: 0.06 | [7 empty] | в т.ч. ОТм
| 4 | М |  |  | 8: 4399.15; 9: 0; 10: 0 | [7 empty] | М
|  | ЗТ |  |  | 4: чел.-ч; 5: 34.19; 6: 0.46; 7: 2.8309 | [8 empty] | ЗТ
|  | ЗТм |  |  | 4: чел.-ч; 5: 0.04; 6: 0.46; 7: 0.003312 | [8 empty] | ЗТм
|  | Итого по расценке |  |  | 8: 4921.25; 10: 43.23 | [9 empty] | Итого по расценке
|  | ФОТ |  |  | 10: 38.42 | [8 empty] | ФОТ
| Приказ № 812/пр от 21.12.2020 Прил. п.16, Приказ № 812/пр от 21.12.2020 п.25 | НР Сантехнические работы - внутренние (трубопроводы, водопровод, канализация, отопление, газоснабжение, вентиляция и кондиционирование воздуха) |  |  | 4: %; 5: 121; 7: 121; 10: 46.49 | [8 empty] | НР Сантехнические работы - внутренние (трубопроводы, водопровод, канализация, отопление, газоснабжение, вентиляция и кондиционирование воздуха)
| Приказ № 774/пр от 11.12.2020 Прил. п.16, Приказ № 774/пр от 11.12.2020 п.16 | СП Сантехнические работы - внутренние (трубопроводы, водопровод, канализация, отопление, газоснабжение, вентиляция и кондиционирование воздуха) |  |  | 4: %; 5: 72; 7: 72; 10: 27.66 | [8 empty] | СП Сантехнические работы - внутренние (трубопроводы, водопровод, канализация, отопление, газоснабжение, вентиляция и кондиционирование воздуха)
|  | Всего по позиции |  |  | 10: 117.38 | [10 empty] | Всего по позиции
134 | ТЕР16-04-003-02 | Демонтаж трубопроводов водоснабжения и отопления из хлорированных поливинилхлоридных труб (ХПВХ) диаметром: до 63 мм |  |  | 4: 100 м трубопровода; 7: 0.27 |  |  |  |  | Демонтаж трубопроводов водоснабжения и отопления из хлорированных поливинилхлоридных труб (ХПВХ) диаметром: до 63 мм
|  | Объем=27 / 100 | [16 empty] | Объем=27 / 100
| Приказ от 04.09.2019 № 519/пр табл.2 п.3 | Демонтаж (разборка) систем инженерно-технического обеспечения ОЗП=0,4; ЭМ=0,4 к расх.; ЗПМ=0,4; МАТ=0 к расх.; ТЗ=0,4; ТЗМ=0,4 | [17 empty] | Демонтаж (разборка) систем инженерно-технического обеспечения ОЗП=0,4; ЭМ=0,4 к расх.; ЗПМ=0,4; МАТ=0 к расх.; ТЗ=0,4; ТЗМ=0,4
| Приказ от 07.07.2022 № 557/пр прил.8 табл.3 п.3 | Производство ремонтно-строительных работ осуществляется на территории действующего предприятия с наличием в зоне производства работ одного или нескольких из перечисленных ниже факторов: - разветвленной сети транспортных и инженерных коммуникаций; - стесненных условий для складирования материалов; - действующего технологического оборудования ОЗП=1,15; ЭМ=1,15 к расх.; ЗПМ=1,15; ТЗ=1,15; ТЗМ=1,15 | [17 empty] | Производство ремонтно-строительных работ осуществляется на территории действующего предприятия с наличием в зоне производства работ одного или нескольких из перечисленных ниже факторов: - разветвленной сети транспортных и инженерных коммуникаций; - стесненных условий для складирования материалов; - действующего технологического оборудования ОЗП=1,15; ЭМ=1,15 к расх.; ЗПМ=1,15; ТЗ=1,15; ТЗМ=1,15
| 1 | ОТ |  |  | 8: 410.57; 9: 0.46; 10: 50.99 | [7 empty] | ОТ
| 2 | ЭМ |  |  | 8: 63.31; 9: 0.46; 10: 7.86 | [7 empty] | ЭМ
| 3 | в т.ч. ОТм |  |  | 8: 1.14; 9: 0.46; 10: 0.14 | [7 empty] | в т.ч. ОТм
| 4 | М |  |  | 8: 19173.34; 9: 0; 10: 0 | [7 empty] | М
|  | ЗТ |  |  | 4: чел.-ч; 5: 30.3; 6: 0.46; 7: 3.7633 | [8 empty] | ЗТ
|  | ЗТм |  |  | 4: чел.-ч; 5: 0.06; 6: 0.46; 7: 0.007452 | [8 empty] | ЗТм
|  | Итого по расценке |  |  | 8: 19647.22; 10: 58.85 | [9 empty] | Итого по расценке
|  | ФОТ |  |  | 10: 51.13 | [8 empty] | ФОТ
| Приказ № 812/пр от 21.12.2020 Прил. п.16, Приказ № 812/пр от 21.12.2020 п.25 | НР Сантехнические работы - внутренние (трубопроводы, водопровод, канализация, отопление, газоснабжение, вентиляция и кондиционирование воздуха) |  |  | 4: %; 5: 121; 7: 121; 10: 61.87 | [8 empty] | НР Сантехнические работы - внутренние (трубопроводы, водопровод, канализация, отопление, газоснабжение, вентиляция и кондиционирование воздуха)
| Приказ № 774/пр от 11.12.2020 Прил. п.16, Приказ № 774/пр от 11.12.2020 п.16 | СП Сантехнические работы - внутренние (трубопроводы, водопровод, канализация, отопление, газоснабжение, вентиляция и кондиционирование воздуха) |  |  | 4: %; 5: 72; 7: 72; 10: 36.81 | [8 empty] | СП Сантехнические работы - внутренние (трубопроводы, водопровод, канализация, отопление, газоснабжение, вентиляция и кондиционирование воздуха)
|  | Всего по позиции |  |  | 10: 157.53 | [10 empty] | Всего по позиции
135 | ТЕР16-04-002-02 | Прокладка трубопроводов водоснабжения из напорных полиэтиленовых труб низкого давления среднего типа наружным диаметром: 25 мм |  |  | 4: 100 м трубопровода; 7: 0.06 |  |  |  |  | Прокладка трубопроводов водоснабжения из напорных полиэтиленовых труб низкого давления среднего типа наружным диаметром: 25 мм
|  | Объем=6 / 100 | [16 empty] | Объем=6 / 100
| Приказ от 04.08.2020 № 421/пр п.58б | При применении сметных норм, включенных в сборники ГЭСН (ФЕР, ТЕР), аналогичных технологическим процессам в новом строительстве, в том числе по возведению новых конструктивных элементов ОЗП=1,15; ЭМ=1,25 к расх.; ЗПМ=1,25; ТЗ=1,15; ТЗМ=1,25 | [17 empty] | При применении сметных норм, включенных в сборники ГЭСН (ФЕР, ТЕР), аналогичных технологическим процессам в новом строительстве, в том числе по возведению новых конструктивных элементов ОЗП=1,15; ЭМ=1,25 к расх.; ЗПМ=1,25; ТЗ=1,15; ТЗМ=1,25
| Приказ от 07.07.2022 № 557/пр прил.8 табл.3 п.3 | Производство ремонтно-строительных работ осуществляется на территории действующего предприятия с наличием в зоне производства работ одного или нескольких из перечисленных ниже факторов: - разветвленной сети транспортных и инженерных коммуникаций; - стесненных условий для складирования материалов; - действующего технологического оборудования ОЗП=1,15; ЭМ=1,15 к расх.; ЗПМ=1,15; ТЗ=1,15; ТЗМ=1,15 | [17 empty] | Производство ремонтно-строительных работ осуществляется на территории действующего предприятия с наличием в зоне производства работ одного или нескольких из перечисленных ниже факторов: - разветвленной сети транспортных и инженерных коммуникаций; - стесненных условий для складирования материалов; - действующего технологического оборудования ОЗП=1,15; ЭМ=1,15 к расх.; ЗПМ=1,15; ТЗ=1,15; ТЗМ=1,15
| 1 | ОТ |  |  | 8: 2090.47; 9: 1.3225; 10: 165.88 | [7 empty] | ОТ
| 2 | ЭМ |  |  | 8: 917.68; 9: 1.4375; 10: 79.15 | [7 empty] | ЭМ
| 3 | в т.ч. ОТм |  |  | 8: 156.05; 9: 1.4375; 10: 13.46 | [7 empty] | в т.ч. ОТм
| 4 | М |  |  | 8: 655.36; 10: 3.39 | [7 empty] | М
|  | ЗТ |  |  | 4: чел.-ч; 5: 149.64; 6: 1.3225; 7: 11.8739 | [8 empty] | ЗТ
|  | ЗТм |  |  | 4: чел.-ч; 5: 8.2; 6: 1.4375; 7: 0.70725 | [8 empty] | ЗТм
|  | Итого по расценке |  |  | 8: 3064.6; 10: 248.42 | [9 empty] | Итого по расценке
|  | ФОТ |  |  | 10: 179.34 | [8 empty] | ФОТ
| Приказ № 812/пр от 21.12.2020 Прил. п.16, Приказ № 812/пр от 21.12.2020 п.25 | НР Сантехнические работы - внутренние (трубопроводы, водопровод, канализация, отопление, газоснабжение, вентиляция и кондиционирование воздуха) |  |  | 4: %; 5: 121; 6: 0.9; 7: 108.9; 10: 195.3 | [8 empty] | НР Сантехнические работы - внутренние (трубопроводы, водопровод, канализация, отопление, газоснабжение, вентиляция и кондиционирование воздуха)
| Приказ № 774/пр от 11.12.2020 Прил. п.16, Приказ № 774/пр от 11.12.2020 п.16 | СП Сантехнические работы - внутренние (трубопроводы, водопровод, канализация, отопление, газоснабжение, вентиляция и кондиционирование воздуха) |  |  | 4: %; 5: 72; 6: 0.85; 7: 61.2; 10: 109.76 | [8 empty] | СП Сантехнические работы - внутренние (трубопроводы, водопровод, канализация, отопление, газоснабжение, вентиляция и кондиционирование воздуха)
|  | Всего по позиции |  |  | 10: 553.48 | [10 empty] | Всего по позиции
136 | ТЕР16-04-002-03 | Прокладка трубопроводов водоснабжения из напорных полиэтиленовых труб низкого давления среднего типа наружным диаметром: 32 мм |  |  | 4: 100 м трубопровода; 7: 0.12 |  |  |  |  | Прокладка трубопроводов водоснабжения из напорных полиэтиленовых труб низкого давления среднего типа наружным диаметром: 32 мм
|  | Объем=12 / 100 | [16 empty] | Объем=12 / 100
| Приказ от 04.08.2020 № 421/пр п.58б | При применении сметных норм, включенных в сборники ГЭСН (ФЕР, ТЕР), аналогичных технологическим процессам в новом строительстве, в том числе по возведению новых конструктивных элементов ОЗП=1,15; ЭМ=1,25 к расх.; ЗПМ=1,25; ТЗ=1,15; ТЗМ=1,25 | [17 empty] | При применении сметных норм, включенных в сборники ГЭСН (ФЕР, ТЕР), аналогичных технологическим процессам в новом строительстве, в том числе по возведению новых конструктивных элементов ОЗП=1,15; ЭМ=1,25 к расх.; ЗПМ=1,25; ТЗ=1,15; ТЗМ=1,25
| Приказ от 07.07.2022 № 557/пр прил.8 табл.3 п.3 | Производство ремонтно-строительных работ осуществляется на территории действующего предприятия с наличием в зоне производства работ одного или нескольких из перечисленных ниже факторов: - разветвленной сети транспортных и инженерных коммуникаций; - стесненных условий для складирования материалов; - действующего технологического оборудования ОЗП=1,15; ЭМ=1,15 к расх.; ЗПМ=1,15; ТЗ=1,15; ТЗМ=1,15 | [17 empty] | Производство ремонтно-строительных работ осуществляется на территории действующего предприятия с наличием в зоне производства работ одного или нескольких из перечисленных ниже факторов: - разветвленной сети транспортных и инженерных коммуникаций; - стесненных условий для складирования материалов; - действующего технологического оборудования ОЗП=1,15; ЭМ=1,15 к расх.; ЗПМ=1,15; ТЗ=1,15; ТЗМ=1,15
| 1 | ОТ |  |  | 8: 1701.55; 9: 1.3225; 10: 270.04 | [7 empty] | ОТ
| 2 | ЭМ |  |  | 8: 541.81; 9: 1.4375; 10: 93.46 | [7 empty] | ЭМ
| 3 | в т.ч. ОТм |  |  | 8: 89.82; 9: 1.4375; 10: 15.49 | [7 empty] | в т.ч. ОТм
| 4 | М |  |  | 8: 823.3; 10: 6.17 | [7 empty] | М
|  | ЗТ |  |  | 4: чел.-ч; 5: 121.8; 6: 1.3225; 7: 19.3297 | [8 empty] | ЗТ
|  | ЗТм |  |  | 4: чел.-ч; 5: 4.72; 6: 1.4375; 7: 0.8142 | [8 empty] | ЗТм
|  | Итого по расценке |  |  | 8: 2294.74; 10: 369.67 | [9 empty] | Итого по расценке
|  | ФОТ |  |  | 10: 285.53 | [8 empty] | ФОТ
| Приказ № 812/пр от 21.12.2020 Прил. п.16, Приказ № 812/пр от 21.12.2020 п.25 | НР Сантехнические работы - внутренние (трубопроводы, водопровод, канализация, отопление, газоснабжение, вентиляция и кондиционирование воздуха) |  |  | 4: %; 5: 121; 6: 0.9; 7: 108.9; 10: 310.94 | [8 empty] | НР Сантехнические работы - внутренние (трубопроводы, водопровод, канализация, отопление, газоснабжение, вентиляция и кондиционирование воздуха)
| Приказ № 774/пр от 11.12.2020 Прил. п.16, Приказ № 774/пр от 11.12.2020 п.16 | СП Сантехнические работы - внутренние (трубопроводы, водопровод, канализация, отопление, газоснабжение, вентиляция и кондиционирование воздуха) |  |  | 4: %; 5: 72; 6: 0.85; 7: 61.2; 10: 174.74 | [8 empty] | СП Сантехнические работы - внутренние (трубопроводы, водопровод, канализация, отопление, газоснабжение, вентиляция и кондиционирование воздуха)
|  | Всего по позиции |  |  | 10: 855.35 | [10 empty] | Всего по позиции
137 | ТЕР16-04-002-06 | Прокладка трубопроводов водоснабжения из напорных полиэтиленовых труб низкого давления среднего типа наружным диаметром: 63 мм |  |  | 4: 100 м трубопровода; 7: 0.27 |  |  |  |  | Прокладка трубопроводов водоснабжения из напорных полиэтиленовых труб низкого давления среднего типа наружным диаметром: 63 мм
|  | Объем=27 / 100 | [16 empty] | Объем=27 / 100
| Приказ от 04.08.2020 № 421/пр п.58б | При применении сметных норм, включенных в сборники ГЭСН (ФЕР, ТЕР), аналогичных технологическим процессам в новом строительстве, в том числе по возведению новых конструктивных элементов ОЗП=1,15; ЭМ=1,25 к расх.; ЗПМ=1,25; ТЗ=1,15; ТЗМ=1,25 | [17 empty] | При применении сметных норм, включенных в сборники ГЭСН (ФЕР, ТЕР), аналогичных технологическим процессам в новом строительстве, в том числе по возведению новых конструктивных элементов ОЗП=1,15; ЭМ=1,25 к расх.; ЗПМ=1,25; ТЗ=1,15; ТЗМ=1,25
| Приказ от 07.07.2022 № 557/пр прил.8 табл.3 п.3 | Производство ремонтно-строительных работ осуществляется на территории действующего предприятия с наличием в зоне производства работ одного или нескольких из перечисленных ниже факторов: - разветвленной сети транспортных и инженерных коммуникаций; - стесненных условий для складирования материалов; - действующего технологического оборудования ОЗП=1,15; ЭМ=1,15 к расх.; ЗПМ=1,15; ТЗ=1,15; ТЗМ=1,15 | [17 empty] | Производство ремонтно-строительных работ осуществляется на территории действующего предприятия с наличием в зоне производства работ одного или нескольких из перечисленных ниже факторов: - разветвленной сети транспортных и инженерных коммуникаций; - стесненных условий для складирования материалов; - действующего технологического оборудования ОЗП=1,15; ЭМ=1,15 к расх.; ЗПМ=1,15; ТЗ=1,15; ТЗМ=1,15
| 1 | ОТ |  |  | 8: 1896.37; 9: 1.3225; 10: 677.15 | [7 empty] | ОТ
| 2 | ЭМ |  |  | 8: 1502.26; 9: 1.4375; 10: 583.06 | [7 empty] | ЭМ
| 3 | в т.ч. ОТм |  |  | 8: 256.14; 9: 1.4375; 10: 99.41 | [7 empty] | в т.ч. ОТм
| 4 | М |  |  | 8: 2584.13; 10: 26.14 | [7 empty] | М
|  | ЗТ |  |  | 4: чел.-ч; 5: 141.52; 6: 1.3225; 7: 50.5333 | [8 empty] | ЗТ
|  | ЗТм |  |  | 4: чел.-ч; 5: 13.46; 6: 1.4375; 7: 5.2242 | [8 empty] | ЗТм
|  | Итого по расценке |  |  | 8: 3495.46; 10: 1286.35 | [9 empty] | Итого по расценке
|  | ФОТ |  |  | 10: 776.56 | [8 empty] | ФОТ
| Приказ № 812/пр от 21.12.2020 Прил. п.16, Приказ № 812/пр от 21.12.2020 п.25 | НР Сантехнические работы - внутренние (трубопроводы, водопровод, канализация, отопление, газоснабжение, вентиляция и кондиционирование воздуха) |  |  | 4: %; 5: 121; 6: 0.9; 7: 108.9; 10: 845.67 | [8 empty] | НР Сантехнические работы - внутренние (трубопроводы, водопровод, канализация, отопление, газоснабжение, вентиляция и кондиционирование воздуха)
| Приказ № 774/пр от 11.12.2020 Прил. п.16, Приказ № 774/пр от 11.12.2020 п.16 | СП Сантехнические работы - внутренние (трубопроводы, водопровод, канализация, отопление, газоснабжение, вентиляция и кондиционирование воздуха) |  |  | 4: %; 5: 72; 6: 0.85; 7: 61.2; 10: 475.25 | [8 empty] | СП Сантехнические работы - внутренние (трубопроводы, водопровод, канализация, отопление, газоснабжение, вентиляция и кондиционирование воздуха)
|  | Всего по позиции |  |  | 10: 2607.27 | [10 empty] | Всего по позиции
138 | ТЕР26-01-017-01 | Изоляция трубопроводов диаметром 180 мм изделиями из вспененного каучука («Армофлекс»), вспененного полиэтилена («Термофлекс»): трубками |  |  | 4: 10 м трубопровода; 7: 3.9 |  |  |  |  | Изоляция трубопроводов диаметром 180 мм изделиями из вспененного каучука («Армофлекс»), вспененного полиэтилена («Термофлекс»): трубками
|  | Объем=(12+27) / 10 | [16 empty] | Объем=(12+27) / 10
| Приказ от 04.08.2020 № 421/пр п.58б | При применении сметных норм, включенных в сборники ГЭСН (ФЕР, ТЕР), аналогичных технологическим процессам в новом строительстве, в том числе по возведению новых конструктивных элементов ОЗП=1,15; ЭМ=1,25 к расх.; ЗПМ=1,25; ТЗ=1,15; ТЗМ=1,25 | [17 empty] | При применении сметных норм, включенных в сборники ГЭСН (ФЕР, ТЕР), аналогичных технологическим процессам в новом строительстве, в том числе по возведению новых конструктивных элементов ОЗП=1,15; ЭМ=1,25 к расх.; ЗПМ=1,25; ТЗ=1,15; ТЗМ=1,25
| Приказ от 07.07.2022 № 557/пр прил.8 табл.3 п.3 | Производство ремонтно-строительных работ осуществляется на территории действующего предприятия с наличием в зоне производства работ одного или нескольких из перечисленных ниже факторов: - разветвленной сети транспортных и инженерных коммуникаций; - стесненных условий для складирования материалов; - действующего технологического оборудования ОЗП=1,15; ЭМ=1,15 к расх.; ЗПМ=1,15; ТЗ=1,15; ТЗМ=1,15 | [17 empty] | Производство ремонтно-строительных работ осуществляется на территории действующего предприятия с наличием в зоне производства работ одного или нескольких из перечисленных ниже факторов: - разветвленной сети транспортных и инженерных коммуникаций; - стесненных условий для складирования материалов; - действующего технологического оборудования ОЗП=1,15; ЭМ=1,15 к расх.; ЗПМ=1,15; ТЗ=1,15; ТЗМ=1,15
| 1 | ОТ |  |  | 8: 49.17; 9: 1.3225; 10: 253.61 | [7 empty] | ОТ
| 2 | ЭМ |  |  | 8: 28.25; 9: 1.4375; 10: 158.38 | [7 empty] | ЭМ
| 4 | М |  |  | 8: 1089.87; 10: 296.21 | [7 empty] | М
|  | ЗТ |  |  | 4: чел.-ч; 5: 3.52; 6: 1.3225; 7: 18.1553 | [8 empty] | ЗТ
|  | Итого по расценке |  |  | 8: 153.37; 10: 708.2 | [9 empty] | Итого по расценке
|  | ФОТ |  |  | 10: 253.61 | [8 empty] | ФОТ
| Приказ № 812/пр от 21.12.2020 Прил. п.20, Приказ № 812/пр от 21.12.2020 п.25 | НР Теплоизоляционные работы |  |  | 4: %; 5: 97; 6: 0.9; 7: 87.3; 10: 221.4 | [8 empty] | НР Теплоизоляционные работы
| Приказ № 774/пр от 11.12.2020 Прил. п.20, Приказ № 774/пр от 11.12.2020 п.16 | СП Теплоизоляционные работы |  |  | 4: %; 5: 55; 6: 0.85; 7: 46.75; 10: 118.56 | [8 empty] | СП Теплоизоляционные работы
|  | Всего по позиции |  |  | 10: 1048.16 | [10 empty] | Всего по позиции
139 | ТЕР18-06-007-04 | Демонтаж фильтров диаметром: 50 мм |  |  | 4: 10 фильтров; 7: 0.1 |  |  |  |  | Демонтаж фильтров диаметром: 50 мм
|  | Объем=1 / 10 | [16 empty] | Объем=1 / 10
| Приказ от 04.09.2019 № 519/пр табл.2 п.3 | Демонтаж (разборка) систем инженерно-технического обеспечения ОЗП=0,4; ЭМ=0,4 к расх.; ЗПМ=0,4; МАТ=0 к расх.; ТЗ=0,4; ТЗМ=0,4 | [17 empty] | Демонтаж (разборка) систем инженерно-технического обеспечения ОЗП=0,4; ЭМ=0,4 к расх.; ЗПМ=0,4; МАТ=0 к расх.; ТЗ=0,4; ТЗМ=0,4
| Приказ от 07.07.2022 № 557/пр прил.8 табл.3 п.3 | Производство ремонтно-строительных работ осуществляется на территории действующего предприятия с наличием в зоне производства работ одного или нескольких из перечисленных ниже факторов: - разветвленной сети транспортных и инженерных коммуникаций; - стесненных условий для складирования материалов; - действующего технологического оборудования ОЗП=1,15; ЭМ=1,15 к расх.; ЗПМ=1,15; ТЗ=1,15; ТЗМ=1,15 | [17 empty] | Производство ремонтно-строительных работ осуществляется на территории действующего предприятия с наличием в зоне производства работ одного или нескольких из перечисленных ниже факторов: - разветвленной сети транспортных и инженерных коммуникаций; - стесненных условий для складирования материалов; - действующего технологического оборудования ОЗП=1,15; ЭМ=1,15 к расх.; ЗПМ=1,15; ТЗ=1,15; ТЗМ=1,15
| 1 | ОТ |  |  | 8: 129.85; 9: 0.46; 10: 5.97 | [7 empty] | ОТ
| 2 | ЭМ |  |  | 8: 90.84; 9: 0.46; 10: 2.55 | [7 empty] | ЭМ
| 3 | в т.ч. ОТм |  |  | 8: 0.95; 9: 0.46; 10: 0.04 | [7 empty] | в т.ч. ОТм
| 4 | М |  |  | 8: 8857.93; 9: 0; 10: 0 | [7 empty] | М
|  | ЗТ |  |  | 4: чел.-ч; 5: 9.92; 6: 0.46; 7: 0.45632 | [8 empty] | ЗТ
|  | ЗТм |  |  | 4: чел.-ч; 5: 0.05; 6: 0.46; 7: 0.0023 | [8 empty] | ЗТм
|  | Итого по расценке |  |  | 8: 9043.28; 10: 8.52 | [9 empty] | Итого по расценке
|  | ФОТ |  |  | 10: 6.01 | [8 empty] | ФОТ
| Приказ № 812/пр от 21.12.2020 Прил. п.16, Приказ № 812/пр от 21.12.2020 п.25 | НР Сантехнические работы - внутренние (трубопроводы, водопровод, канализация, отопление, газоснабжение, вентиляция и кондиционирование воздуха) |  |  | 4: %; 5: 121; 7: 121; 10: 7.27 | [8 empty] | НР Сантехнические работы - внутренние (трубопроводы, водопровод, канализация, отопление, газоснабжение, вентиляция и кондиционирование воздуха)
| Приказ № 774/пр от 11.12.2020 Прил. п.16, Приказ № 774/пр от 11.12.2020 п.16 | СП Сантехнические работы - внутренние (трубопроводы, водопровод, канализация, отопление, газоснабжение, вентиляция и кондиционирование воздуха) |  |  | 4: %; 5: 72; 7: 72; 10: 4.33 | [8 empty] | СП Сантехнические работы - внутренние (трубопроводы, водопровод, канализация, отопление, газоснабжение, вентиляция и кондиционирование воздуха)
|  | Всего по позиции |  |  | 10: 20.12 | [10 empty] | Всего по позиции
140 | ТЕР18-06-007-04 | Установка фильтров диаметром: 50 мм |  |  | 4: 10 фильтров; 7: 0.1 |  |  |  |  | Установка фильтров диаметром: 50 мм
|  | Объем=1 / 10 | [16 empty] | Объем=1 / 10
| Приказ от 04.08.2020 № 421/пр п.58б | При применении сметных норм, включенных в сборники ГЭСН (ФЕР, ТЕР), аналогичных технологическим процессам в новом строительстве, в том числе по возведению новых конструктивных элементов ОЗП=1,15; ЭМ=1,25 к расх.; ЗПМ=1,25; ТЗ=1,15; ТЗМ=1,25 | [17 empty] | При применении сметных норм, включенных в сборники ГЭСН (ФЕР, ТЕР), аналогичных технологическим процессам в новом строительстве, в том числе по возведению новых конструктивных элементов ОЗП=1,15; ЭМ=1,25 к расх.; ЗПМ=1,25; ТЗ=1,15; ТЗМ=1,25
| Приказ от 07.07.2022 № 557/пр прил.8 табл.3 п.3 | Производство ремонтно-строительных работ осуществляется на территории действующего предприятия с наличием в зоне производства работ одного или нескольких из перечисленных ниже факторов: - разветвленной сети транспортных и инженерных коммуникаций; - стесненных условий для складирования материалов; - действующего технологического оборудования ОЗП=1,15; ЭМ=1,15 к расх.; ЗПМ=1,15; ТЗ=1,15; ТЗМ=1,15 | [17 empty] | Производство ремонтно-строительных работ осуществляется на территории действующего предприятия с наличием в зоне производства работ одного или нескольких из перечисленных ниже факторов: - разветвленной сети транспортных и инженерных коммуникаций; - стесненных условий для складирования материалов; - действующего технологического оборудования ОЗП=1,15; ЭМ=1,15 к расх.; ЗПМ=1,15; ТЗ=1,15; ТЗМ=1,15
| 1 | ОТ |  |  | 8: 129.85; 9: 1.3225; 10: 17.17 | [7 empty] | ОТ
| 2 | ЭМ |  |  | 8: 90.84; 9: 1.4375; 10: 7.98 | [7 empty] | ЭМ
| 3 | в т.ч. ОТм |  |  | 8: 0.95; 9: 1.4375; 10: 0.14 | [7 empty] | в т.ч. ОТм
| 4 | М |  |  | 8: 8857.93; 10: 0 | [7 empty] | М
|  | ЗТ |  |  | 4: чел.-ч; 5: 9.92; 6: 1.3225; 7: 1.3119 | [8 empty] | ЗТ
|  | ЗТм |  |  | 4: чел.-ч; 5: 0.05; 6: 1.4375; 7: 0.0071875 | [8 empty] | ЗТм
|  | Итого по расценке |  |  | 8: 185.35; 10: 25.15 | [9 empty] | Итого по расценке
|  | ФОТ |  |  | 10: 17.31 | [8 empty] | ФОТ
| Приказ № 812/пр от 21.12.2020 Прил. п.16, Приказ № 812/пр от 21.12.2020 п.25 | НР Сантехнические работы - внутренние (трубопроводы, водопровод, канализация, отопление, газоснабжение, вентиляция и кондиционирование воздуха) |  |  | 4: %; 5: 121; 6: 0.9; 7: 108.9; 10: 18.85 | [8 empty] | НР Сантехнические работы - внутренние (трубопроводы, водопровод, канализация, отопление, газоснабжение, вентиляция и кондиционирование воздуха)
| Приказ № 774/пр от 11.12.2020 Прил. п.16, Приказ № 774/пр от 11.12.2020 п.16 | СП Сантехнические работы - внутренние (трубопроводы, водопровод, канализация, отопление, газоснабжение, вентиляция и кондиционирование воздуха) |  |  | 4: %; 5: 72; 6: 0.85; 7: 61.2; 10: 10.59 | [8 empty] | СП Сантехнические работы - внутренние (трубопроводы, водопровод, канализация, отопление, газоснабжение, вентиляция и кондиционирование воздуха)
|  | Всего по позиции |  |  | 10: 54.59 | [10 empty] | Всего по позиции
141 | ТЕР18-07-001-04 | Демонтаж термометров в оправе прямых и угловых |  |  | 4: 1 компл.; 7: 2 |  |  |  |  | Демонтаж термометров в оправе прямых и угловых
| Приказ от 04.09.2019 № 519/пр табл.2 п.3 | Демонтаж (разборка) систем инженерно-технического обеспечения ОЗП=0,4; ЭМ=0,4 к расх.; ЗПМ=0,4; МАТ=0 к расх.; ТЗ=0,4; ТЗМ=0,4 | [17 empty] | Демонтаж (разборка) систем инженерно-технического обеспечения ОЗП=0,4; ЭМ=0,4 к расх.; ЗПМ=0,4; МАТ=0 к расх.; ТЗ=0,4; ТЗМ=0,4
| Приказ от 07.07.2022 № 557/пр прил.8 табл.3 п.3 | Производство ремонтно-строительных работ осуществляется на территории действующего предприятия с наличием в зоне производства работ одного или нескольких из перечисленных ниже факторов: - разветвленной сети транспортных и инженерных коммуникаций; - стесненных условий для складирования материалов; - действующего технологического оборудования ОЗП=1,15; ЭМ=1,15 к расх.; ЗПМ=1,15; ТЗ=1,15; ТЗМ=1,15 | [17 empty] | Производство ремонтно-строительных работ осуществляется на территории действующего предприятия с наличием в зоне производства работ одного или нескольких из перечисленных ниже факторов: - разветвленной сети транспортных и инженерных коммуникаций; - стесненных условий для складирования материалов; - действующего технологического оборудования ОЗП=1,15; ЭМ=1,15 к расх.; ЗПМ=1,15; ТЗ=1,15; ТЗМ=1,15
| 1 | ОТ |  |  | 8: 4.11; 9: 0.46; 10: 3.78 | [7 empty] | ОТ
| 4 | М |  |  | 8: 360.92; 9: 0; 10: 0 | [7 empty] | М
|  | ЗТ |  |  | 4: чел.-ч; 5: 0.31; 6: 0.46; 7: 0.2852 | [8 empty] | ЗТ
|  | Итого по расценке |  |  | 8: 365.03; 10: 3.78 | [9 empty] | Итого по расценке
|  | ФОТ |  |  | 10: 3.78 | [8 empty] | ФОТ
| Приказ № 812/пр от 21.12.2020 Прил. п.16, Приказ № 812/пр от 21.12.2020 п.25 | НР Сантехнические работы - внутренние (трубопроводы, водопровод, канализация, отопление, газоснабжение, вентиляция и кондиционирование воздуха) |  |  | 4: %; 5: 121; 7: 121; 10: 4.57 | [8 empty] | НР Сантехнические работы - внутренние (трубопроводы, водопровод, канализация, отопление, газоснабжение, вентиляция и кондиционирование воздуха)
| Приказ № 774/пр от 11.12.2020 Прил. п.16, Приказ № 774/пр от 11.12.2020 п.16 | СП Сантехнические работы - внутренние (трубопроводы, водопровод, канализация, отопление, газоснабжение, вентиляция и кондиционирование воздуха) |  |  | 4: %; 5: 72; 7: 72; 10: 2.72 | [8 empty] | СП Сантехнические работы - внутренние (трубопроводы, водопровод, канализация, отопление, газоснабжение, вентиляция и кондиционирование воздуха)
|  | Всего по позиции |  |  | 10: 11.07 | [10 empty] | Всего по позиции
142 | ТЕР18-07-001-04 | Установка термометров в оправе прямых и угловых |  |  | 4: 1 компл.; 7: 2 |  |  |  |  | Установка термометров в оправе прямых и угловых
| Приказ от 04.08.2020 № 421/пр п.58б | При применении сметных норм, включенных в сборники ГЭСН (ФЕР, ТЕР), аналогичных технологическим процессам в новом строительстве, в том числе по возведению новых конструктивных элементов ОЗП=1,15; ЭМ=1,25 к расх.; ЗПМ=1,25; ТЗ=1,15; ТЗМ=1,25 | [17 empty] | При применении сметных норм, включенных в сборники ГЭСН (ФЕР, ТЕР), аналогичных технологическим процессам в новом строительстве, в том числе по возведению новых конструктивных элементов ОЗП=1,15; ЭМ=1,25 к расх.; ЗПМ=1,25; ТЗ=1,15; ТЗМ=1,25
| Приказ от 07.07.2022 № 557/пр прил.8 табл.3 п.3 | Производство ремонтно-строительных работ осуществляется на территории действующего предприятия с наличием в зоне производства работ одного или нескольких из перечисленных ниже факторов: - разветвленной сети транспортных и инженерных коммуникаций; - стесненных условий для складирования материалов; - действующего технологического оборудования ОЗП=1,15; ЭМ=1,15 к расх.; ЗПМ=1,15; ТЗ=1,15; ТЗМ=1,15 | [17 empty] | Производство ремонтно-строительных работ осуществляется на территории действующего предприятия с наличием в зоне производства работ одного или нескольких из перечисленных ниже факторов: - разветвленной сети транспортных и инженерных коммуникаций; - стесненных условий для складирования материалов; - действующего технологического оборудования ОЗП=1,15; ЭМ=1,15 к расх.; ЗПМ=1,15; ТЗ=1,15; ТЗМ=1,15
| 1 | ОТ |  |  | 8: 4.11; 9: 1.3225; 10: 10.87 | [7 empty] | ОТ
| 4 | М |  |  | 8: 360.92; 10: 4.08 | [7 empty] | М
|  | ЗТ |  |  | 4: чел.-ч; 5: 0.31; 6: 1.3225; 7: 0.81995 | [8 empty] | ЗТ
|  | Итого по расценке |  |  | 8: 6.15; 10: 14.95 | [9 empty] | Итого по расценке
|  | ФОТ |  |  | 10: 10.87 | [8 empty] | ФОТ
| Приказ № 812/пр от 21.12.2020 Прил. п.16, Приказ № 812/пр от 21.12.2020 п.25 | НР Сантехнические работы - внутренние (трубопроводы, водопровод, канализация, отопление, газоснабжение, вентиляция и кондиционирование воздуха) |  |  | 4: %; 5: 121; 6: 0.9; 7: 108.9; 10: 11.84 | [8 empty] | НР Сантехнические работы - внутренние (трубопроводы, водопровод, канализация, отопление, газоснабжение, вентиляция и кондиционирование воздуха)
| Приказ № 774/пр от 11.12.2020 Прил. п.16, Приказ № 774/пр от 11.12.2020 п.16 | СП Сантехнические работы - внутренние (трубопроводы, водопровод, канализация, отопление, газоснабжение, вентиляция и кондиционирование воздуха) |  |  | 4: %; 5: 72; 6: 0.85; 7: 61.2; 10: 6.65 | [8 empty] | СП Сантехнические работы - внутренние (трубопроводы, водопровод, канализация, отопление, газоснабжение, вентиляция и кондиционирование воздуха)
|  | Всего по позиции |  |  | 10: 33.44 | [10 empty] | Всего по позиции
143 | ТЕР16-06-005-01 | Демонтаж счетчиков (водомеров) диаметром: до 40 мм |  |  | 4: 1 счетчик (водомер); 7: 1 |  |  |  |  | Демонтаж счетчиков (водомеров) диаметром: до 40 мм
| Приказ от 04.09.2019 № 519/пр табл.2 п.3 | Демонтаж (разборка) систем инженерно-технического обеспечения ОЗП=0,4; ЭМ=0,4 к расх.; ЗПМ=0,4; МАТ=0 к расх.; ТЗ=0,4; ТЗМ=0,4 | [17 empty] | Демонтаж (разборка) систем инженерно-технического обеспечения ОЗП=0,4; ЭМ=0,4 к расх.; ЗПМ=0,4; МАТ=0 к расх.; ТЗ=0,4; ТЗМ=0,4
| Приказ от 07.07.2022 № 557/пр прил.8 табл.3 п.3 | Производство ремонтно-строительных работ осуществляется на территории действующего предприятия с наличием в зоне производства работ одного или нескольких из перечисленных ниже факторов: - разветвленной сети транспортных и инженерных коммуникаций; - стесненных условий для складирования материалов; - действующего технологического оборудования ОЗП=1,15; ЭМ=1,15 к расх.; ЗПМ=1,15; ТЗ=1,15; ТЗМ=1,15 | [17 empty] | Производство ремонтно-строительных работ осуществляется на территории действующего предприятия с наличием в зоне производства работ одного или нескольких из перечисленных ниже факторов: - разветвленной сети транспортных и инженерных коммуникаций; - стесненных условий для складирования материалов; - действующего технологического оборудования ОЗП=1,15; ЭМ=1,15 к расх.; ЗПМ=1,15; ТЗ=1,15; ТЗМ=1,15
| 1 | ОТ |  |  | 8: 5.43; 9: 0.46; 10: 2.5 | [7 empty] | ОТ
| 2 | ЭМ |  |  | 8: 1.09; 9: 0.46; 10: 0.5 | [7 empty] | ЭМ
| 4 | М |  |  | 8: 1259.85; 9: 0; 10: 0 | [7 empty] | М
|  | ЗТ |  |  | 4: чел.-ч; 5: 0.41; 6: 0.46; 7: 0.1886 | [8 empty] | ЗТ
|  | Итого по расценке |  |  | 8: 1266.37; 10: 3 | [9 empty] | Итого по расценке
|  | ФОТ |  |  | 10: 2.5 | [8 empty] | ФОТ
| Приказ № 812/пр от 21.12.2020 Прил. п.16, Приказ № 812/пр от 21.12.2020 п.25 | НР Сантехнические работы - внутренние (трубопроводы, водопровод, канализация, отопление, газоснабжение, вентиляция и кондиционирование воздуха) |  |  | 4: %; 5: 121; 7: 121; 10: 3.03 | [8 empty] | НР Сантехнические работы - внутренние (трубопроводы, водопровод, канализация, отопление, газоснабжение, вентиляция и кондиционирование воздуха)
| Приказ № 774/пр от 11.12.2020 Прил. п.16, Приказ № 774/пр от 11.12.2020 п.16 | СП Сантехнические работы - внутренние (трубопроводы, водопровод, канализация, отопление, газоснабжение, вентиляция и кондиционирование воздуха) |  |  | 4: %; 5: 72; 7: 72; 10: 1.8 | [8 empty] | СП Сантехнические работы - внутренние (трубопроводы, водопровод, канализация, отопление, газоснабжение, вентиляция и кондиционирование воздуха)
|  | Всего по позиции |  |  | 10: 7.83 | [10 empty] | Всего по позиции
144 | ТЕР16-06-005-01 | Установка счетчиков (водомеров) диаметром: до 40 мм |  |  | 4: 1 счетчик (водомер); 7: 1 |  |  |  |  | Установка счетчиков (водомеров) диаметром: до 40 мм
| Приказ от 04.08.2020 № 421/пр п.58б | При применении сметных норм, включенных в сборники ГЭСН (ФЕР, ТЕР), аналогичных технологическим процессам в новом строительстве, в том числе по возведению новых конструктивных элементов ОЗП=1,15; ЭМ=1,25 к расх.; ЗПМ=1,25; ТЗ=1,15; ТЗМ=1,25 | [17 empty] | При применении сметных норм, включенных в сборники ГЭСН (ФЕР, ТЕР), аналогичных технологическим процессам в новом строительстве, в том числе по возведению новых конструктивных элементов ОЗП=1,15; ЭМ=1,25 к расх.; ЗПМ=1,25; ТЗ=1,15; ТЗМ=1,25
| Приказ от 07.07.2022 № 557/пр прил.8 табл.3 п.3 | Производство ремонтно-строительных работ осуществляется на территории действующего предприятия с наличием в зоне производства работ одного или нескольких из перечисленных ниже факторов: - разветвленной сети транспортных и инженерных коммуникаций; - стесненных условий для складирования материалов; - действующего технологического оборудования ОЗП=1,15; ЭМ=1,15 к расх.; ЗПМ=1,15; ТЗ=1,15; ТЗМ=1,15 | [17 empty] | Производство ремонтно-строительных работ осуществляется на территории действующего предприятия с наличием в зоне производства работ одного или нескольких из перечисленных ниже факторов: - разветвленной сети транспортных и инженерных коммуникаций; - стесненных условий для складирования материалов; - действующего технологического оборудования ОЗП=1,15; ЭМ=1,15 к расх.; ЗПМ=1,15; ТЗ=1,15; ТЗМ=1,15
| 1 | ОТ |  |  | 8: 5.43; 9: 1.3225; 10: 7.18 | [7 empty] | ОТ
| 2 | ЭМ |  |  | 8: 1.09; 9: 1.4375; 10: 1.57 | [7 empty] | ЭМ
| 4 | М |  |  | 8: 1259.85; 10: 0.95 | [7 empty] | М
|  | ЗТ |  |  | 4: чел.-ч; 5: 0.41; 6: 1.3225; 7: 0.54222 | [8 empty] | ЗТ
|  | Итого по расценке |  |  | 8: 7.47; 10: 9.7 | [9 empty] | Итого по расценке
|  | ФОТ |  |  | 10: 7.18 | [8 empty] | ФОТ
| Приказ № 812/пр от 21.12.2020 Прил. п.16, Приказ № 812/пр от 21.12.2020 п.25 | НР Сантехнические работы - внутренние (трубопроводы, водопровод, канализация, отопление, газоснабжение, вентиляция и кондиционирование воздуха) |  |  | 4: %; 5: 121; 6: 0.9; 7: 108.9; 10: 7.82 | [8 empty] | НР Сантехнические работы - внутренние (трубопроводы, водопровод, канализация, отопление, газоснабжение, вентиляция и кондиционирование воздуха)
| Приказ № 774/пр от 11.12.2020 Прил. п.16, Приказ № 774/пр от 11.12.2020 п.16 | СП Сантехнические работы - внутренние (трубопроводы, водопровод, канализация, отопление, газоснабжение, вентиляция и кондиционирование воздуха) |  |  | 4: %; 5: 72; 6: 0.85; 7: 61.2; 10: 4.39 | [8 empty] | СП Сантехнические работы - внутренние (трубопроводы, водопровод, канализация, отопление, газоснабжение, вентиляция и кондиционирование воздуха)
|  | Всего по позиции |  |  | 10: 21.91 | [10 empty] | Всего по позиции
145 | ТЕР16-05-003-01 | Демонтаж клапанов предохранительных однорычажных диаметром: 20 мм |  |  | 4: 1 шт.; 7: 1 |  |  |  |  | Демонтаж клапанов предохранительных однорычажных диаметром: 20 мм
| Приказ от 04.09.2019 № 519/пр табл.2 п.3 | Демонтаж (разборка) систем инженерно-технического обеспечения ОЗП=0,4; ЭМ=0,4 к расх.; ЗПМ=0,4; МАТ=0 к расх.; ТЗ=0,4; ТЗМ=0,4 | [17 empty] | Демонтаж (разборка) систем инженерно-технического обеспечения ОЗП=0,4; ЭМ=0,4 к расх.; ЗПМ=0,4; МАТ=0 к расх.; ТЗ=0,4; ТЗМ=0,4
| Приказ от 07.07.2022 № 557/пр прил.8 табл.3 п.3 | Производство ремонтно-строительных работ осуществляется на территории действующего предприятия с наличием в зоне производства работ одного или нескольких из перечисленных ниже факторов: - разветвленной сети транспортных и инженерных коммуникаций; - стесненных условий для складирования материалов; - действующего технологического оборудования ОЗП=1,15; ЭМ=1,15 к расх.; ЗПМ=1,15; ТЗ=1,15; ТЗМ=1,15 | [17 empty] | Производство ремонтно-строительных работ осуществляется на территории действующего предприятия с наличием в зоне производства работ одного или нескольких из перечисленных ниже факторов: - разветвленной сети транспортных и инженерных коммуникаций; - стесненных условий для складирования материалов; - действующего технологического оборудования ОЗП=1,15; ЭМ=1,15 к расх.; ЗПМ=1,15; ТЗ=1,15; ТЗМ=1,15
| 1 | ОТ |  |  | 8: 24.35; 9: 0.46; 10: 11.2 | [7 empty] | ОТ
| 2 | ЭМ |  |  | 8: 3.71; 9: 0.46; 10: 1.71 | [7 empty] | ЭМ
| 4 | М |  |  | 8: 172.07; 9: 0; 10: 0 | [7 empty] | М
|  | ЗТ |  |  | 4: чел.-ч; 5: 1.86; 6: 0.46; 7: 0.8556 | [8 empty] | ЗТ
|  | Итого по расценке |  |  | 8: 200.13; 10: 12.91 | [9 empty] | Итого по расценке
|  | ФОТ |  |  | 10: 11.2 | [8 empty] | ФОТ
| Приказ № 812/пр от 21.12.2020 Прил. п.16, Приказ № 812/пр от 21.12.2020 п.25 | НР Сантехнические работы - внутренние (трубопроводы, водопровод, канализация, отопление, газоснабжение, вентиляция и кондиционирование воздуха) |  |  | 4: %; 5: 121; 7: 121; 10: 13.55 | [8 empty] | НР Сантехнические работы - внутренние (трубопроводы, водопровод, канализация, отопление, газоснабжение, вентиляция и кондиционирование воздуха)
| Приказ № 774/пр от 11.12.2020 Прил. п.16, Приказ № 774/пр от 11.12.2020 п.16 | СП Сантехнические работы - внутренние (трубопроводы, водопровод, канализация, отопление, газоснабжение, вентиляция и кондиционирование воздуха) |  |  | 4: %; 5: 72; 7: 72; 10: 8.06 | [8 empty] | СП Сантехнические работы - внутренние (трубопроводы, водопровод, канализация, отопление, газоснабжение, вентиляция и кондиционирование воздуха)
|  | Всего по позиции |  |  | 10: 34.52 | [10 empty] | Всего по позиции
146 | ТЕР16-05-003-01 | Установка клапанов предохранительных однорычажных диаметром: 20 мм |  |  | 4: 1 шт.; 7: 1 |  |  |  |  | Установка клапанов предохранительных однорычажных диаметром: 20 мм
| Приказ от 04.08.2020 № 421/пр п.58б | При применении сметных норм, включенных в сборники ГЭСН (ФЕР, ТЕР), аналогичных технологическим процессам в новом строительстве, в том числе по возведению новых конструктивных элементов ОЗП=1,15; ЭМ=1,25 к расх.; ЗПМ=1,25; ТЗ=1,15; ТЗМ=1,25 | [17 empty] | При применении сметных норм, включенных в сборники ГЭСН (ФЕР, ТЕР), аналогичных технологическим процессам в новом строительстве, в том числе по возведению новых конструктивных элементов ОЗП=1,15; ЭМ=1,25 к расх.; ЗПМ=1,25; ТЗ=1,15; ТЗМ=1,25
| Приказ от 07.07.2022 № 557/пр прил.8 табл.3 п.3 | Производство ремонтно-строительных работ осуществляется на территории действующего предприятия с наличием в зоне производства работ одного или нескольких из перечисленных ниже факторов: - разветвленной сети транспортных и инженерных коммуникаций; - стесненных условий для складирования материалов; - действующего технологического оборудования ОЗП=1,15; ЭМ=1,15 к расх.; ЗПМ=1,15; ТЗ=1,15; ТЗМ=1,15 | [17 empty] | Производство ремонтно-строительных работ осуществляется на территории действующего предприятия с наличием в зоне производства работ одного или нескольких из перечисленных ниже факторов: - разветвленной сети транспортных и инженерных коммуникаций; - стесненных условий для складирования материалов; - действующего технологического оборудования ОЗП=1,15; ЭМ=1,15 к расх.; ЗПМ=1,15; ТЗ=1,15; ТЗМ=1,15
| 1 | ОТ |  |  | 8: 24.35; 9: 1.3225; 10: 32.2 | [7 empty] | ОТ
| 2 | ЭМ |  |  | 8: 3.71; 9: 1.4375; 10: 3.15 | [7 empty] | ЭМ
| 4 | М |  |  | 8: 172.07; 10: 21.84 | [7 empty] | М
|  | ЗТ |  |  | 4: чел.-ч; 5: 1.86; 6: 1.3225; 7: 2.4598 | [8 empty] | ЗТ
|  | Итого по расценке |  |  | 8: 48.38; 10: 57.19 | [9 empty] | Итого по расценке
|  | ФОТ |  |  | 10: 32.2 | [8 empty] | ФОТ
| Приказ № 812/пр от 21.12.2020 Прил. п.16, Приказ № 812/пр от 21.12.2020 п.25 | НР Сантехнические работы - внутренние (трубопроводы, водопровод, канализация, отопление, газоснабжение, вентиляция и кондиционирование воздуха) |  |  | 4: %; 5: 121; 6: 0.9; 7: 108.9; 10: 35.07 | [8 empty] | НР Сантехнические работы - внутренние (трубопроводы, водопровод, канализация, отопление, газоснабжение, вентиляция и кондиционирование воздуха)
| Приказ № 774/пр от 11.12.2020 Прил. п.16, Приказ № 774/пр от 11.12.2020 п.16 | СП Сантехнические работы - внутренние (трубопроводы, водопровод, канализация, отопление, газоснабжение, вентиляция и кондиционирование воздуха) |  |  | 4: %; 5: 72; 6: 0.85; 7: 61.2; 10: 19.71 | [8 empty] | СП Сантехнические работы - внутренние (трубопроводы, водопровод, канализация, отопление, газоснабжение, вентиляция и кондиционирование воздуха)
|  | Всего по позиции |  |  | 10: 111.97 | [10 empty] | Всего по позиции
147 | ТЕР18-07-001-02 | Демонтаж манометров: с трехходовым краном |  |  | 4: 1 компл.; 7: 3 |  |  |  |  | Демонтаж манометров: с трехходовым краном
| Приказ от 04.09.2019 № 519/пр табл.2 п.3 | Демонтаж (разборка) систем инженерно-технического обеспечения ОЗП=0,4; ЭМ=0,4 к расх.; ЗПМ=0,4; МАТ=0 к расх.; ТЗ=0,4; ТЗМ=0,4 | [17 empty] | Демонтаж (разборка) систем инженерно-технического обеспечения ОЗП=0,4; ЭМ=0,4 к расх.; ЗПМ=0,4; МАТ=0 к расх.; ТЗ=0,4; ТЗМ=0,4
| Приказ от 07.07.2022 № 557/пр прил.8 табл.3 п.3 | Производство ремонтно-строительных работ осуществляется на территории действующего предприятия с наличием в зоне производства работ одного или нескольких из перечисленных ниже факторов: - разветвленной сети транспортных и инженерных коммуникаций; - стесненных условий для складирования материалов; - действующего технологического оборудования ОЗП=1,15; ЭМ=1,15 к расх.; ЗПМ=1,15; ТЗ=1,15; ТЗМ=1,15 | [17 empty] | Производство ремонтно-строительных работ осуществляется на территории действующего предприятия с наличием в зоне производства работ одного или нескольких из перечисленных ниже факторов: - разветвленной сети транспортных и инженерных коммуникаций; - стесненных условий для складирования материалов; - действующего технологического оборудования ОЗП=1,15; ЭМ=1,15 к расх.; ЗПМ=1,15; ТЗ=1,15; ТЗМ=1,15
| 1 | ОТ |  |  | 8: 3.07; 9: 0.46; 10: 4.24 | [7 empty] | ОТ
| 4 | М |  |  | 8: 241.24; 9: 0; 10: 0 | [7 empty] | М
|  | ЗТ |  |  | 4: чел.-ч; 5: 0.22; 6: 0.46; 7: 0.3036 | [8 empty] | ЗТ
|  | Итого по расценке |  |  | 8: 244.31; 10: 4.24 | [9 empty] | Итого по расценке
|  | ФОТ |  |  | 10: 4.24 | [8 empty] | ФОТ
| Приказ № 812/пр от 21.12.2020 Прил. п.16, Приказ № 812/пр от 21.12.2020 п.25 | НР Сантехнические работы - внутренние (трубопроводы, водопровод, канализация, отопление, газоснабжение, вентиляция и кондиционирование воздуха) |  |  | 4: %; 5: 121; 7: 121; 10: 5.13 | [8 empty] | НР Сантехнические работы - внутренние (трубопроводы, водопровод, канализация, отопление, газоснабжение, вентиляция и кондиционирование воздуха)
| Приказ № 774/пр от 11.12.2020 Прил. п.16, Приказ № 774/пр от 11.12.2020 п.16 | СП Сантехнические работы - внутренние (трубопроводы, водопровод, канализация, отопление, газоснабжение, вентиляция и кондиционирование воздуха) |  |  | 4: %; 5: 72; 7: 72; 10: 3.05 | [8 empty] | СП Сантехнические работы - внутренние (трубопроводы, водопровод, канализация, отопление, газоснабжение, вентиляция и кондиционирование воздуха)
|  | Всего по позиции |  |  | 10: 12.42 | [10 empty] | Всего по позиции
148 | ТЕР18-07-001-02 | Установка манометров: с трехходовым краном |  |  | 4: 1 компл.; 7: 3 |  |  |  |  | Установка манометров: с трехходовым краном
| Приказ от 04.08.2020 № 421/пр п.58б | При применении сметных норм, включенных в сборники ГЭСН (ФЕР, ТЕР), аналогичных технологическим процессам в новом строительстве, в том числе по возведению новых конструктивных элементов ОЗП=1,15; ЭМ=1,25 к расх.; ЗПМ=1,25; ТЗ=1,15; ТЗМ=1,25 | [17 empty] | При применении сметных норм, включенных в сборники ГЭСН (ФЕР, ТЕР), аналогичных технологическим процессам в новом строительстве, в том числе по возведению новых конструктивных элементов ОЗП=1,15; ЭМ=1,25 к расх.; ЗПМ=1,25; ТЗ=1,15; ТЗМ=1,25
| Приказ от 07.07.2022 № 557/пр прил.8 табл.3 п.3 | Производство ремонтно-строительных работ осуществляется на территории действующего предприятия с наличием в зоне производства работ одного или нескольких из перечисленных ниже факторов: - разветвленной сети транспортных и инженерных коммуникаций; - стесненных условий для складирования материалов; - действующего технологического оборудования ОЗП=1,15; ЭМ=1,15 к расх.; ЗПМ=1,15; ТЗ=1,15; ТЗМ=1,15 | [17 empty] | Производство ремонтно-строительных работ осуществляется на территории действующего предприятия с наличием в зоне производства работ одного или нескольких из перечисленных ниже факторов: - разветвленной сети транспортных и инженерных коммуникаций; - стесненных условий для складирования материалов; - действующего технологического оборудования ОЗП=1,15; ЭМ=1,15 к расх.; ЗПМ=1,15; ТЗ=1,15; ТЗМ=1,15
| 1 | ОТ |  |  | 8: 3.07; 9: 1.3225; 10: 12.18 | [7 empty] | ОТ
| 4 | М |  |  | 8: 241.24; 10: 2.85 | [7 empty] | М
|  | ЗТ |  |  | 4: чел.-ч; 5: 0.22; 6: 1.3225; 7: 0.87285 | [8 empty] | ЗТ
|  | Итого по расценке |  |  | 8: 4.02; 10: 15.03 | [9 empty] | Итого по расценке
|  | ФОТ |  |  | 10: 12.18 | [8 empty] | ФОТ
| Приказ № 812/пр от 21.12.2020 Прил. п.16, Приказ № 812/пр от 21.12.2020 п.25 | НР Сантехнические работы - внутренние (трубопроводы, водопровод, канализация, отопление, газоснабжение, вентиляция и кондиционирование воздуха) |  |  | 4: %; 5: 121; 6: 0.9; 7: 108.9; 10: 13.26 | [8 empty] | НР Сантехнические работы - внутренние (трубопроводы, водопровод, канализация, отопление, газоснабжение, вентиляция и кондиционирование воздуха)
| Приказ № 774/пр от 11.12.2020 Прил. п.16, Приказ № 774/пр от 11.12.2020 п.16 | СП Сантехнические работы - внутренние (трубопроводы, водопровод, канализация, отопление, газоснабжение, вентиляция и кондиционирование воздуха) |  |  | 4: %; 5: 72; 6: 0.85; 7: 61.2; 10: 7.45 | [8 empty] | СП Сантехнические работы - внутренние (трубопроводы, водопровод, канализация, отопление, газоснабжение, вентиляция и кондиционирование воздуха)
|  | Всего по позиции |  |  | 10: 35.74 | [10 empty] | Всего по позиции
149 | ТЕР18-04-001-01 | Демонтаж баков расширительных круглых и прямоугольных вместимостью: 0,1 м3 |  |  | 4: 1 бак; 7: 1 |  |  |  |  | Демонтаж баков расширительных круглых и прямоугольных вместимостью: 0,1 м3
| Приказ от 04.09.2019 № 519/пр табл.2 п.3 | Демонтаж (разборка) систем инженерно-технического обеспечения ОЗП=0,4; ЭМ=0,4 к расх.; ЗПМ=0,4; МАТ=0 к расх.; ТЗ=0,4; ТЗМ=0,4 | [17 empty] | Демонтаж (разборка) систем инженерно-технического обеспечения ОЗП=0,4; ЭМ=0,4 к расх.; ЗПМ=0,4; МАТ=0 к расх.; ТЗ=0,4; ТЗМ=0,4
| Приказ от 07.07.2022 № 557/пр прил.8 табл.3 п.3 | Производство ремонтно-строительных работ осуществляется на территории действующего предприятия с наличием в зоне производства работ одного или нескольких из перечисленных ниже факторов: - разветвленной сети транспортных и инженерных коммуникаций; - стесненных условий для складирования материалов; - действующего технологического оборудования ОЗП=1,15; ЭМ=1,15 к расх.; ЗПМ=1,15; ТЗ=1,15; ТЗМ=1,15 | [17 empty] | Производство ремонтно-строительных работ осуществляется на территории действующего предприятия с наличием в зоне производства работ одного или нескольких из перечисленных ниже факторов: - разветвленной сети транспортных и инженерных коммуникаций; - стесненных условий для складирования материалов; - действующего технологического оборудования ОЗП=1,15; ЭМ=1,15 к расх.; ЗПМ=1,15; ТЗ=1,15; ТЗМ=1,15
| 1 | ОТ |  |  | 8: 50.29; 9: 0.46; 10: 23.13 | [7 empty] | ОТ
| 2 | ЭМ |  |  | 8: 27.6; 9: 0.46; 10: 12.7 | [7 empty] | ЭМ
| 3 | в т.ч. ОТм |  |  | 8: 0.95; 9: 0.46; 10: 0.44 | [7 empty] | в т.ч. ОТм
| 4 | М |  |  | 8: 394.48; 9: 0; 10: 0 | [7 empty] | М
|  | ЗТ |  |  | 4: чел.-ч; 5: 4.03; 6: 0.46; 7: 1.8538 | [8 empty] | ЗТ
|  | ЗТм |  |  | 4: чел.-ч; 5: 0.05; 6: 0.46; 7: 0.023 | [8 empty] | ЗТм
|  | Итого по расценке |  |  | 8: 472.37; 10: 35.83 | [9 empty] | Итого по расценке
|  | ФОТ |  |  | 10: 23.57 | [8 empty] | ФОТ
| Приказ № 812/пр от 21.12.2020 Прил. п.16, Приказ № 812/пр от 21.12.2020 п.25 | НР Сантехнические работы - внутренние (трубопроводы, водопровод, канализация, отопление, газоснабжение, вентиляция и кондиционирование воздуха) |  |  | 4: %; 5: 121; 7: 121; 10: 28.52 | [8 empty] | НР Сантехнические работы - внутренние (трубопроводы, водопровод, канализация, отопление, газоснабжение, вентиляция и кондиционирование воздуха)
| Приказ № 774/пр от 11.12.2020 Прил. п.16, Приказ № 774/пр от 11.12.2020 п.16 | СП Сантехнические работы - внутренние (трубопроводы, водопровод, канализация, отопление, газоснабжение, вентиляция и кондиционирование воздуха) |  |  | 4: %; 5: 72; 7: 72; 10: 16.97 | [8 empty] | СП Сантехнические работы - внутренние (трубопроводы, водопровод, канализация, отопление, газоснабжение, вентиляция и кондиционирование воздуха)
|  | Всего по позиции |  |  | 10: 81.32 | [10 empty] | Всего по позиции
150 | ТЕР18-04-001-01 | Установка баков расширительных круглых и прямоугольных вместимостью: 0,1 м3 |  |  | 4: 1 бак; 7: 1 |  |  |  |  | Установка баков расширительных круглых и прямоугольных вместимостью: 0,1 м3
| Приказ от 04.08.2020 № 421/пр п.58б | При применении сметных норм, включенных в сборники ГЭСН (ФЕР, ТЕР), аналогичных технологическим процессам в новом строительстве, в том числе по возведению новых конструктивных элементов ОЗП=1,15; ЭМ=1,25 к расх.; ЗПМ=1,25; ТЗ=1,15; ТЗМ=1,25 | [17 empty] | При применении сметных норм, включенных в сборники ГЭСН (ФЕР, ТЕР), аналогичных технологическим процессам в новом строительстве, в том числе по возведению новых конструктивных элементов ОЗП=1,15; ЭМ=1,25 к расх.; ЗПМ=1,25; ТЗ=1,15; ТЗМ=1,25
| Приказ от 07.07.2022 № 557/пр прил.8 табл.3 п.3 | Производство ремонтно-строительных работ осуществляется на территории действующего предприятия с наличием в зоне производства работ одного или нескольких из перечисленных ниже факторов: - разветвленной сети транспортных и инженерных коммуникаций; - стесненных условий для складирования материалов; - действующего технологического оборудования ОЗП=1,15; ЭМ=1,15 к расх.; ЗПМ=1,15; ТЗ=1,15; ТЗМ=1,15 | [17 empty] | Производство ремонтно-строительных работ осуществляется на территории действующего предприятия с наличием в зоне производства работ одного или нескольких из перечисленных ниже факторов: - разветвленной сети транспортных и инженерных коммуникаций; - стесненных условий для складирования материалов; - действующего технологического оборудования ОЗП=1,15; ЭМ=1,15 к расх.; ЗПМ=1,15; ТЗ=1,15; ТЗМ=1,15
| 1 | ОТ |  |  | 8: 50.29; 9: 1.3225; 10: 66.51 | [7 empty] | ОТ
| 2 | ЭМ |  |  | 8: 27.6; 9: 1.4375; 10: 39.68 | [7 empty] | ЭМ
| 3 | в т.ч. ОТм |  |  | 8: 0.95; 9: 1.4375; 10: 1.37 | [7 empty] | в т.ч. ОТм
| 4 | М |  |  | 8: 394.48; 10: 5.31 | [7 empty] | М
|  | ЗТ |  |  | 4: чел.-ч; 5: 4.03; 6: 1.3225; 7: 5.3297 | [8 empty] | ЗТ
|  | ЗТм |  |  | 4: чел.-ч; 5: 0.05; 6: 1.4375; 7: 0.071875 | [8 empty] | ЗТм
|  | Итого по расценке |  |  | 8: 83.2; 10: 111.5 | [9 empty] | Итого по расценке
|  | ФОТ |  |  | 10: 67.88 | [8 empty] | ФОТ
| Приказ № 812/пр от 21.12.2020 Прил. п.16, Приказ № 812/пр от 21.12.2020 п.25 | НР Сантехнические работы - внутренние (трубопроводы, водопровод, канализация, отопление, газоснабжение, вентиляция и кондиционирование воздуха) |  |  | 4: %; 5: 121; 6: 0.9; 7: 108.9; 10: 73.92 | [8 empty] | НР Сантехнические работы - внутренние (трубопроводы, водопровод, канализация, отопление, газоснабжение, вентиляция и кондиционирование воздуха)
| Приказ № 774/пр от 11.12.2020 Прил. п.16, Приказ № 774/пр от 11.12.2020 п.16 | СП Сантехнические работы - внутренние (трубопроводы, водопровод, канализация, отопление, газоснабжение, вентиляция и кондиционирование воздуха) |  |  | 4: %; 5: 72; 6: 0.85; 7: 61.2; 10: 41.54 | [8 empty] | СП Сантехнические работы - внутренние (трубопроводы, водопровод, канализация, отопление, газоснабжение, вентиляция и кондиционирование воздуха)
|  | Всего по позиции |  |  | 10: 226.96 | [10 empty] | Всего по позиции
151 | ТЕР18-05-001-01 | Демонтаж насосов центробежных с электродвигателем, масса агрегата: до 0,1 т |  |  | 4: 1 насос; 7: 1 |  |  |  |  | Демонтаж насосов центробежных с электродвигателем, масса агрегата: до 0,1 т
| Приказ от 04.09.2019 № 519/пр табл.2 п.3 | Демонтаж (разборка) систем инженерно-технического обеспечения ОЗП=0,4; ЭМ=0,4 к расх.; ЗПМ=0,4; МАТ=0 к расх.; ТЗ=0,4; ТЗМ=0,4 | [17 empty] | Демонтаж (разборка) систем инженерно-технического обеспечения ОЗП=0,4; ЭМ=0,4 к расх.; ЗПМ=0,4; МАТ=0 к расх.; ТЗ=0,4; ТЗМ=0,4
| Приказ от 07.07.2022 № 557/пр прил.8 табл.3 п.3 | Производство ремонтно-строительных работ осуществляется на территории действующего предприятия с наличием в зоне производства работ одного или нескольких из перечисленных ниже факторов: - разветвленной сети транспортных и инженерных коммуникаций; - стесненных условий для складирования материалов; - действующего технологического оборудования ОЗП=1,15; ЭМ=1,15 к расх.; ЗПМ=1,15; ТЗ=1,15; ТЗМ=1,15 | [17 empty] | Производство ремонтно-строительных работ осуществляется на территории действующего предприятия с наличием в зоне производства работ одного или нескольких из перечисленных ниже факторов: - разветвленной сети транспортных и инженерных коммуникаций; - стесненных условий для складирования материалов; - действующего технологического оборудования ОЗП=1,15; ЭМ=1,15 к расх.; ЗПМ=1,15; ТЗ=1,15; ТЗМ=1,15
| 1 | ОТ |  |  | 8: 185.49; 9: 0.46; 10: 85.33 | [7 empty] | ОТ
| 2 | ЭМ |  |  | 8: 14.31; 9: 0.46; 10: 6.58 | [7 empty] | ЭМ
| 3 | в т.ч. ОТм |  |  | 8: 0.95; 9: 0.46; 10: 0.44 | [7 empty] | в т.ч. ОТм
| 4 | М |  |  | 8: 2770.1; 9: 0; 10: 0 | [7 empty] | М
|  | ЗТ |  |  | 4: чел.-ч; 5: 14.17; 6: 0.46; 7: 6.5182 | [8 empty] | ЗТ
|  | ЗТм |  |  | 4: чел.-ч; 5: 0.05; 6: 0.46; 7: 0.023 | [8 empty] | ЗТм
|  | Итого по расценке |  |  | 8: 2969.9; 10: 91.91 | [9 empty] | Итого по расценке
|  | ФОТ |  |  | 10: 85.77 | [8 empty] | ФОТ
| Приказ № 812/пр от 21.12.2020 Прил. п.16, Приказ № 812/пр от 21.12.2020 п.25 | НР Сантехнические работы - внутренние (трубопроводы, водопровод, канализация, отопление, газоснабжение, вентиляция и кондиционирование воздуха) |  |  | 4: %; 5: 121; 7: 121; 10: 103.78 | [8 empty] | НР Сантехнические работы - внутренние (трубопроводы, водопровод, канализация, отопление, газоснабжение, вентиляция и кондиционирование воздуха)
| Приказ № 774/пр от 11.12.2020 Прил. п.16, Приказ № 774/пр от 11.12.2020 п.16 | СП Сантехнические работы - внутренние (трубопроводы, водопровод, канализация, отопление, газоснабжение, вентиляция и кондиционирование воздуха) |  |  | 4: %; 5: 72; 7: 72; 10: 61.75 | [8 empty] | СП Сантехнические работы - внутренние (трубопроводы, водопровод, канализация, отопление, газоснабжение, вентиляция и кондиционирование воздуха)
|  | Всего по позиции |  |  | 10: 257.44 | [10 empty] | Всего по позиции
152 | ТЕР18-05-001-01 | Установка насосов центробежных с электродвигателем, масса агрегата: до 0,1 т |  |  | 4: 1 насос; 7: 1 |  |  |  |  | Установка насосов центробежных с электродвигателем, масса агрегата: до 0,1 т
| Приказ от 04.08.2020 № 421/пр п.58б | При применении сметных норм, включенных в сборники ГЭСН (ФЕР, ТЕР), аналогичных технологическим процессам в новом строительстве, в том числе по возведению новых конструктивных элементов ОЗП=1,15; ЭМ=1,25 к расх.; ЗПМ=1,25; ТЗ=1,15; ТЗМ=1,25 | [17 empty] | При применении сметных норм, включенных в сборники ГЭСН (ФЕР, ТЕР), аналогичных технологическим процессам в новом строительстве, в том числе по возведению новых конструктивных элементов ОЗП=1,15; ЭМ=1,25 к расх.; ЗПМ=1,25; ТЗ=1,15; ТЗМ=1,25
| Приказ от 07.07.2022 № 557/пр прил.8 табл.3 п.3 | Производство ремонтно-строительных работ осуществляется на территории действующего предприятия с наличием в зоне производства работ одного или нескольких из перечисленных ниже факторов: - разветвленной сети транспортных и инженерных коммуникаций; - стесненных условий для складирования материалов; - действующего технологического оборудования ОЗП=1,15; ЭМ=1,15 к расх.; ЗПМ=1,15; ТЗ=1,15; ТЗМ=1,15 | [17 empty] | Производство ремонтно-строительных работ осуществляется на территории действующего предприятия с наличием в зоне производства работ одного или нескольких из перечисленных ниже факторов: - разветвленной сети транспортных и инженерных коммуникаций; - стесненных условий для складирования материалов; - действующего технологического оборудования ОЗП=1,15; ЭМ=1,15 к расх.; ЗПМ=1,15; ТЗ=1,15; ТЗМ=1,15
| 1 | ОТ |  |  | 8: 185.49; 9: 1.3225; 10: 245.31 | [7 empty] | ОТ
| 2 | ЭМ |  |  | 8: 14.31; 9: 1.4375; 10: 20.57 | [7 empty] | ЭМ
| 3 | в т.ч. ОТм |  |  | 8: 0.95; 9: 1.4375; 10: 1.37 | [7 empty] | в т.ч. ОТм
| 4 | М |  |  | 8: 2770.1; 10: 134.33 | [7 empty] | М
|  | ЗТ |  |  | 4: чел.-ч; 5: 14.17; 6: 1.3225; 7: 18.7398 | [8 empty] | ЗТ
|  | ЗТм |  |  | 4: чел.-ч; 5: 0.05; 6: 1.4375; 7: 0.071875 | [8 empty] | ЗТм
|  | Итого по расценке |  |  | 8: 334.13; 10: 400.21 | [9 empty] | Итого по расценке
|  | ФОТ |  |  | 10: 246.68 | [8 empty] | ФОТ
| Приказ № 812/пр от 21.12.2020 Прил. п.16, Приказ № 812/пр от 21.12.2020 п.25 | НР Сантехнические работы - внутренние (трубопроводы, водопровод, канализация, отопление, газоснабжение, вентиляция и кондиционирование воздуха) |  |  | 4: %; 5: 121; 6: 0.9; 7: 108.9; 10: 268.63 | [8 empty] | НР Сантехнические работы - внутренние (трубопроводы, водопровод, канализация, отопление, газоснабжение, вентиляция и кондиционирование воздуха)
| Приказ № 774/пр от 11.12.2020 Прил. п.16, Приказ № 774/пр от 11.12.2020 п.16 | СП Сантехнические работы - внутренние (трубопроводы, водопровод, канализация, отопление, газоснабжение, вентиляция и кондиционирование воздуха) |  |  | 4: %; 5: 72; 6: 0.85; 7: 61.2; 10: 150.97 | [8 empty] | СП Сантехнические работы - внутренние (трубопроводы, водопровод, канализация, отопление, газоснабжение, вентиляция и кондиционирование воздуха)
|  | Всего по позиции |  |  | 10: 819.81 | [10 empty] | Всего по позиции
153 | ТЕРм11-02-001-01 | Демонтаж. Прибор, устанавливаемый на резьбовых соединениях, масса: до 1,5 кг (датчика температуры) |  |  | 4: 1 шт.; 7: 1 |  |  |  |  | Демонтаж. Прибор, устанавливаемый на резьбовых соединениях, масса: до 1,5 кг (датчика температуры)
| Приказ от 04.09.2019 № 519/пр табл.3 п.4 | Демонтаж оборудования, не пригодного для дальнейшего использования (предназначено в лом), без разборки и резки ОЗП=0,3; ЭМ=0,3 к расх.; ЗПМ=0,3; МАТ=0 к расх.; ТЗ=0,3; ТЗМ=0,3 | [17 empty] | Демонтаж оборудования, не пригодного для дальнейшего использования (предназначено в лом), без разборки и резки ОЗП=0,3; ЭМ=0,3 к расх.; ЗПМ=0,3; МАТ=0 к расх.; ТЗ=0,3; ТЗМ=0,3
| Приказ от 07.07.2022 № 557/пр прил.8 табл.3 п.3 | Производство ремонтно-строительных работ осуществляется на территории действующего предприятия с наличием в зоне производства работ одного или нескольких из перечисленных ниже факторов: - разветвленной сети транспортных и инженерных коммуникаций; - стесненных условий для складирования материалов; - действующего технологического оборудования ОЗП=1,15; ЭМ=1,15 к расх.; ЗПМ=1,15; ТЗ=1,15; ТЗМ=1,15 | [17 empty] | Производство ремонтно-строительных работ осуществляется на территории действующего предприятия с наличием в зоне производства работ одного или нескольких из перечисленных ниже факторов: - разветвленной сети транспортных и инженерных коммуникаций; - стесненных условий для складирования материалов; - действующего технологического оборудования ОЗП=1,15; ЭМ=1,15 к расх.; ЗПМ=1,15; ТЗ=1,15; ТЗМ=1,15
| 1 | ОТ |  |  | 8: 14.39; 9: 0.345; 10: 4.96 | [7 empty] | ОТ
| 4 | М |  |  | 8: 1.49; 9: 0; 10: 0 | [7 empty] | М
|  | ЗТ |  |  | 4: чел.-ч; 5: 1.03; 6: 0.345; 7: 0.35535 | [8 empty] | ЗТ
|  | Итого по расценке |  |  | 8: 15.88; 10: 4.96 | [9 empty] | Итого по расценке
|  | ФОТ |  |  | 10: 4.96 | [8 empty] | ФОТ
| Приказ № 812/пр от 21.12.2020 Прил. п.53 | НР Приборы, средства автоматизации и вычислительной техники |  |  | 4: %; 5: 90; 7: 90; 10: 4.46 | [8 empty] | НР Приборы, средства автоматизации и вычислительной техники
| Приказ № 774/пр от 11.12.2020 Прил. п.53 | СП Приборы, средства автоматизации и вычислительной техники |  |  | 4: %; 5: 46; 7: 46; 10: 2.28 | [8 empty] | СП Приборы, средства автоматизации и вычислительной техники
|  | Всего по позиции |  |  | 10: 11.7 | [10 empty] | Всего по позиции
154 | ТЕРм11-02-001-01 | Прибор, устанавливаемый на резьбовых соединениях, масса: до 1,5 кг (датчика температуры) |  |  | 4: 1 шт.; 7: 1 |  |  |  |  | Прибор, устанавливаемый на резьбовых соединениях, масса: до 1,5 кг (датчика температуры)
| Приказ от 07.07.2022 № 557/пр прил.8 табл.3 п.3 | Производство ремонтно-строительных работ осуществляется на территории действующего предприятия с наличием в зоне производства работ одного или нескольких из перечисленных ниже факторов: - разветвленной сети транспортных и инженерных коммуникаций; - стесненных условий для складирования материалов; - действующего технологического оборудования ОЗП=1,15; ЭМ=1,15 к расх.; ЗПМ=1,15; ТЗ=1,15; ТЗМ=1,15 | [17 empty] | Производство ремонтно-строительных работ осуществляется на территории действующего предприятия с наличием в зоне производства работ одного или нескольких из перечисленных ниже факторов: - разветвленной сети транспортных и инженерных коммуникаций; - стесненных условий для складирования материалов; - действующего технологического оборудования ОЗП=1,15; ЭМ=1,15 к расх.; ЗПМ=1,15; ТЗ=1,15; ТЗМ=1,15
| 1 | ОТ |  |  | 8: 14.39; 9: 1.15; 10: 16.55 | [7 empty] | ОТ
| 4 | М |  |  | 8: 1.49; 10: 1.49 | [7 empty] | М
|  | ЗТ |  |  | 4: чел.-ч; 5: 1.03; 6: 1.15; 7: 1.1845 | [8 empty] | ЗТ
|  | Итого по расценке |  |  | 8: 15.88; 10: 18.04 | [9 empty] | Итого по расценке
|  | ФОТ |  |  | 10: 16.55 | [8 empty] | ФОТ
| Приказ № 812/пр от 21.12.2020 Прил. п.53 | НР Приборы, средства автоматизации и вычислительной техники |  |  | 4: %; 5: 90; 7: 90; 10: 14.9 | [8 empty] | НР Приборы, средства автоматизации и вычислительной техники
| Приказ № 774/пр от 11.12.2020 Прил. п.53 | СП Приборы, средства автоматизации и вычислительной техники |  |  | 4: %; 5: 46; 7: 46; 10: 7.61 | [8 empty] | СП Приборы, средства автоматизации и вычислительной техники
|  | Всего по позиции |  |  | 10: 40.55 | [10 empty] | Всего по позиции
155 | ТЕРм11-02-001-01 | Демонтаж. Прибор, устанавливаемый на резьбовых соединениях, масса: до 1,5 кг (реле давления) |  |  | 4: 1 шт.; 7: 1 |  |  |  |  | Демонтаж. Прибор, устанавливаемый на резьбовых соединениях, масса: до 1,5 кг (реле давления)
| Приказ от 04.09.2019 № 519/пр табл.3 п.4 | Демонтаж оборудования, не пригодного для дальнейшего использования (предназначено в лом), без разборки и резки ОЗП=0,3; ЭМ=0,3 к расх.; ЗПМ=0,3; МАТ=0 к расх.; ТЗ=0,3; ТЗМ=0,3 | [17 empty] | Демонтаж оборудования, не пригодного для дальнейшего использования (предназначено в лом), без разборки и резки ОЗП=0,3; ЭМ=0,3 к расх.; ЗПМ=0,3; МАТ=0 к расх.; ТЗ=0,3; ТЗМ=0,3
| Приказ от 07.07.2022 № 557/пр прил.8 табл.3 п.3 | Производство ремонтно-строительных работ осуществляется на территории действующего предприятия с наличием в зоне производства работ одного или нескольких из перечисленных ниже факторов: - разветвленной сети транспортных и инженерных коммуникаций; - стесненных условий для складирования материалов; - действующего технологического оборудования ОЗП=1,15; ЭМ=1,15 к расх.; ЗПМ=1,15; ТЗ=1,15; ТЗМ=1,15 | [17 empty] | Производство ремонтно-строительных работ осуществляется на территории действующего предприятия с наличием в зоне производства работ одного или нескольких из перечисленных ниже факторов: - разветвленной сети транспортных и инженерных коммуникаций; - стесненных условий для складирования материалов; - действующего технологического оборудования ОЗП=1,15; ЭМ=1,15 к расх.; ЗПМ=1,15; ТЗ=1,15; ТЗМ=1,15
| 1 | ОТ |  |  | 8: 14.39; 9: 0.345; 10: 4.96 | [7 empty] | ОТ
| 4 | М |  |  | 8: 1.49; 9: 0; 10: 0 | [7 empty] | М
|  | ЗТ |  |  | 4: чел.-ч; 5: 1.03; 6: 0.345; 7: 0.35535 | [8 empty] | ЗТ
|  | Итого по расценке |  |  | 8: 15.88; 10: 4.96 | [9 empty] | Итого по расценке
|  | ФОТ |  |  | 10: 4.96 | [8 empty] | ФОТ
| Приказ № 812/пр от 21.12.2020 Прил. п.53 | НР Приборы, средства автоматизации и вычислительной техники |  |  | 4: %; 5: 90; 7: 90; 10: 4.46 | [8 empty] | НР Приборы, средства автоматизации и вычислительной техники
| Приказ № 774/пр от 11.12.2020 Прил. п.53 | СП Приборы, средства автоматизации и вычислительной техники |  |  | 4: %; 5: 46; 7: 46; 10: 2.28 | [8 empty] | СП Приборы, средства автоматизации и вычислительной техники
|  | Всего по позиции |  |  | 10: 11.7 | [10 empty] | Всего по позиции
156 | ТЕРм11-02-001-01 | Прибор, устанавливаемый на резьбовых соединениях, масса: до 1,5 кг (реле давления) |  |  | 4: 1 шт.; 7: 1 |  |  |  |  | Прибор, устанавливаемый на резьбовых соединениях, масса: до 1,5 кг (реле давления)
| Приказ от 07.07.2022 № 557/пр прил.8 табл.3 п.3 | Производство ремонтно-строительных работ осуществляется на территории действующего предприятия с наличием в зоне производства работ одного или нескольких из перечисленных ниже факторов: - разветвленной сети транспортных и инженерных коммуникаций; - стесненных условий для складирования материалов; - действующего технологического оборудования ОЗП=1,15; ЭМ=1,15 к расх.; ЗПМ=1,15; ТЗ=1,15; ТЗМ=1,15 | [17 empty] | Производство ремонтно-строительных работ осуществляется на территории действующего предприятия с наличием в зоне производства работ одного или нескольких из перечисленных ниже факторов: - разветвленной сети транспортных и инженерных коммуникаций; - стесненных условий для складирования материалов; - действующего технологического оборудования ОЗП=1,15; ЭМ=1,15 к расх.; ЗПМ=1,15; ТЗ=1,15; ТЗМ=1,15
| 1 | ОТ |  |  | 8: 14.39; 9: 1.15; 10: 16.55 | [7 empty] | ОТ
| 4 | М |  |  | 8: 1.49; 10: 1.49 | [7 empty] | М
|  | ЗТ |  |  | 4: чел.-ч; 5: 1.03; 6: 1.15; 7: 1.1845 | [8 empty] | ЗТ
|  | Итого по расценке |  |  | 8: 15.88; 10: 18.04 | [9 empty] | Итого по расценке
|  | ФОТ |  |  | 10: 16.55 | [8 empty] | ФОТ
| Приказ № 812/пр от 21.12.2020 Прил. п.53 | НР Приборы, средства автоматизации и вычислительной техники |  |  | 4: %; 5: 90; 7: 90; 10: 14.9 | [8 empty] | НР Приборы, средства автоматизации и вычислительной техники
| Приказ № 774/пр от 11.12.2020 Прил. п.53 | СП Приборы, средства автоматизации и вычислительной техники |  |  | 4: %; 5: 46; 7: 46; 10: 7.61 | [8 empty] | СП Приборы, средства автоматизации и вычислительной техники
|  | Всего по позиции |  |  | 10: 40.55 | [10 empty] | Всего по позиции
Материалы в текущих ценах | [24 empty] | Материалы в текущих ценах
157 | Счет на оплату № bЗАО0716781 от 19 сентября 2022 | Анкер латунь М8х28 |  |  | шт |  |  | 30 | 31.67 |  | 89.55 | 10.61 | 950.1 |  |  |  |  | Анкер латунь М8х28
|  | (Материалы для строительных работ) | [23 empty] | (Материалы для строительных работ)
|  | Цена=38,00/1,2 | [24 empty] | Цена=38,00/1,2
|  | Всего по позиции |  |  | 10: 89.55; 12: 950.1 | [10 empty] | Всего по позиции
158 | Счет на оплату № bЗАО0716781 от 19 сентября 2022 | Болт М16х80 вес ГОСТ 7798-70 |  |  | кг |  |  | 4.8 | 182.5 |  | 82.56 | 10.61 | 876 |  |  |  |  | Болт М16х80 вес ГОСТ 7798-70
|  | (Материалы для строительных работ) | [23 empty] | (Материалы для строительных работ)
|  | Цена=219,00/1,2 | [24 empty] | Цена=219,00/1,2
|  | Всего по позиции |  |  | 10: 82.56; 12: 876 | [10 empty] | Всего по позиции
159 | Счет на оплату № bЗАО0716781 от 19 сентября 2022 | Гайка М16 вес ГОСТ 5915-70 |  |  | кг |  |  | 1.2 | 190.83 |  | 21.58 | 10.61 | 229 |  |  |  |  | Гайка М16 вес ГОСТ 5915-70
|  | (Материалы для строительных работ) | [23 empty] | (Материалы для строительных работ)
|  | Цена=229,00/1,2 | [24 empty] | Цена=229,00/1,2
|  | Всего по позиции |  |  | 10: 21.58; 12: 229 | [10 empty] | Всего по позиции
160 | Счет на оплату № bЗАО0716781 от 19 сентября 2022 | Бурт PP-R Дн40 с фланцем 32 18037 |  |  | шт |  |  | 2 | 439.17 |  | 82.78 | 10.61 | 878.34 |  |  |  |  | Бурт PP-R Дн40 с фланцем 32 18037
|  | (Материалы для строительных работ) | [23 empty] | (Материалы для строительных работ)
|  | Цена=527,00/1,2 | [24 empty] | Цена=527,00/1,2
|  | Всего по позиции |  |  | 10: 82.78; 12: 878.34 | [10 empty] | Всего по позиции
161 | Счет на оплату № bЗАО0716781 от 19 сентября 2022 | Бурт PP-R Дн63 с фланцем 50 (20) ПК Контур 011320063000 |  |  | шт |  |  | 4 | 669.17 |  | 252.28 | 10.61 | 2676.68 |  |  |  |  | Бурт PP-R Дн63 с фланцем 50 (20) ПК Контур 011320063000
|  | (Материалы для строительных работ) | [23 empty] | (Материалы для строительных работ)
|  | Цена=803,00/1,2 | [24 empty] | Цена=803,00/1,2
|  | Всего по позиции |  |  | 10: 252.28; 12: 2676.68 | [10 empty] | Всего по позиции
162 | Счет на оплату № bЗАО0716781 от 19 сентября 2022 | Муфта PP-R комбинированн Дн25х1/2" ВР (300/20) ПК Контур 011212025100 |  |  | шт |  |  | 2 | 50 |  | 9.43 | 10.61 | 100 |  |  |  |  | Муфта PP-R комбинированн Дн25х1/2" ВР (300/20) ПК Контур 011212025100
|  | (Материалы для строительных работ) | [23 empty] | (Материалы для строительных работ)
|  | Цена=60,00/1,2 | [24 empty] | Цена=60,00/1,2
|  | Всего по позиции |  |  | 10: 9.43; 12: 100 | [10 empty] | Всего по позиции
163 | Счет на оплату № bЗАО0716781 от 19 сентября 2022 | Муфта PP-R комбинированн Дн25х1/2" НР (280/20) ПК Контур 011211025100 |  |  | шт |  |  | 3 | 57.5 |  | 16.26 | 10.61 | 172.5 |  |  |  |  | Муфта PP-R комбинированн Дн25х1/2" НР (280/20) ПК Контур 011211025100
|  | (Материалы для строительных работ) | [23 empty] | (Материалы для строительных работ)
|  | Цена=69,00/1,2 | [24 empty] | Цена=69,00/1,2
|  | Всего по позиции |  |  | 10: 16.26; 12: 172.5 | [10 empty] | Всего по позиции
164 | Счет на оплату № bЗАО0716781 от 19 сентября 2022 | Муфта PP-R комбинированн Дн32х1" НР под ключ (42/6) ПК Контур 011215032300 |  |  | шт |  |  | 7 | 275 |  | 181.43 | 10.61 | 1925 |  |  |  |  | Муфта PP-R комбинированн Дн32х1" НР под ключ (42/6) ПК Контур 011215032300
|  | (Материалы для строительных работ) | [23 empty] | (Материалы для строительных работ)
|  | Цена=330,00/1,2 | [24 empty] | Цена=330,00/1,2
|  | Всего по позиции |  |  | 10: 181.43; 12: 1925 | [10 empty] | Всего по позиции
165 | Счет на оплату № bЗАО0716781 от 19 сентября 2022 | Муфта PP-R комбинированн Дн40х1 1/4" НР под ключ (28/4) ПК Контур 011215040400 |  |  | шт |  |  | 2 | 345 |  | 65.03 | 10.61 | 690 |  |  |  |  | Муфта PP-R комбинированн Дн40х1 1/4" НР под ключ (28/4) ПК Контур 011215040400
|  | (Материалы для строительных работ) | [23 empty] | (Материалы для строительных работ)
|  | Цена=414,00/1,2 | [24 empty] | Цена=414,00/1,2
|  | Всего по позиции |  |  | 10: 65.03; 12: 690 | [10 empty] | Всего по позиции
166 | Счет на оплату № bЗАО0716781 от 19 сентября 2022 | Муфта PP-R комбинированн Дн63х2" ВР под ключ (16/2) ПК Контур 011216063600 |  |  | шт |  |  | 3 | 545 |  | 154.1 | 10.61 | 1635 |  |  |  |  | Муфта PP-R комбинированн Дн63х2" ВР под ключ (16/2) ПК Контур 011216063600
|  | (Материалы для строительных работ) | [23 empty] | (Материалы для строительных работ)
|  | Цена=654,00/1,2 | [24 empty] | Цена=654,00/1,2
|  | Всего по позиции |  |  | 10: 154.1; 12: 1635 | [10 empty] | Всего по позиции
167 | Счет на оплату № bЗАО0716781 от 19 сентября 2022 | Муфта PP-R комбинированн Дн63х2" НР под ключ (16/2) ПК Контур 011215063600 |  |  | шт |  |  | 6 | 849.17 |  | 480.21 | 10.61 | 5095.02 |  |  |  |  | Муфта PP-R комбинированн Дн63х2" НР под ключ (16/2) ПК Контур 011215063600
|  | (Материалы для строительных работ) | [23 empty] | (Материалы для строительных работ)
|  | Цена=1019,00/1,2 | [24 empty] | Цена=1019,00/1,2
|  | Всего по позиции |  |  | 10: 480.21; 12: 5095.02 | [10 empty] | Всего по позиции
168 | Счет на оплату № bЗАО0716781 от 19 сентября 2022 | Муфта PP-R Дн32 (180/20) ПК Контур 011201032000 |  |  | шт |  |  | 4 | 11.67 |  | 4.4 | 10.61 | 46.68 |  |  |  |  | Муфта PP-R Дн32 (180/20) ПК Контур 011201032000
|  | (Материалы для строительных работ) | [23 empty] | (Материалы для строительных работ)
|  | Цена=14,00/1,2 | [24 empty] | Цена=14,00/1,2
|  | Всего по позиции |  |  | 10: 4.4; 12: 46.68 | [10 empty] | Всего по позиции
169 | Счет на оплату № bЗАО0716781 от 19 сентября 2022 | Муфта PP-R Дн63 (42/7) ПК Контур 011201063000 |  |  | шт |  |  | 9 | 60.83 |  | 51.6 | 10.61 | 547.47 |  |  |  |  | Муфта PP-R Дн63 (42/7) ПК Контур 011201063000
|  | (Материалы для строительных работ) | [23 empty] | (Материалы для строительных работ)
|  | Цена=73,00/1,2 | [24 empty] | Цена=73,00/1,2
|  | Всего по позиции |  |  | 10: 51.6; 12: 547.47 | [10 empty] | Всего по позиции
170 | Счет на оплату № bЗАО0716781 от 19 сентября 2022 | Муфта PP-R переходн Дн63х40 (36/6) ПК Контур 011203063400 |  |  | шт |  |  | 2 | 50.83 |  | 9.58 | 10.61 | 101.66 |  |  |  |  | Муфта PP-R переходн Дн63х40 (36/6) ПК Контур 011203063400
|  | (Материалы для строительных работ) | [23 empty] | (Материалы для строительных работ)
|  | Цена=61,00/1,2 | [24 empty] | Цена=61,00/1,2
|  | Всего по позиции |  |  | 10: 9.58; 12: 101.66 | [10 empty] | Всего по позиции
171 | Счет на оплату № bЗАО0716781 от 19 сентября 2022 | Тройник PP-R Дн63 (14/2) ПК Контур 011501063000 |  |  | шт |  |  | 1 | 133.33 |  | 12.57 | 10.61 | 133.33 |  |  |  |  | Тройник PP-R Дн63 (14/2) ПК Контур 011501063000
|  | (Материалы для строительных работ) | [23 empty] | (Материалы для строительных работ)
|  | Цена=160,00/1,2 | [24 empty] | Цена=160,00/1,2
|  | Всего по позиции |  |  | 10: 12.57; 12: 133.33 | [10 empty] | Всего по позиции
172 | Счет на оплату № bЗАО0716781 от 19 сентября 2022 | Тройник PP-R комбинированн Дн25х1/2" ВР (120/20) ПК Контур 011512025100 |  |  | шт |  |  | 1 | 55.83 |  | 5.26 | 10.61 | 55.83 |  |  |  |  | Тройник PP-R комбинированн Дн25х1/2" ВР (120/20) ПК Контур 011512025100
|  | (Материалы для строительных работ) | [23 empty] | (Материалы для строительных работ)
|  | Цена=67,00/1,2 | [24 empty] | Цена=67,00/1,2
|  | Всего по позиции |  |  | 10: 5.26; 12: 55.83 | [10 empty] | Всего по позиции
173 | Счет на оплату № bЗАО0716781 от 19 сентября 2022 | Тройник PP-R комбинированн Дн25х1/2" НР (120/10) ПК Контур 011511025100 |  |  | шт |  |  | 2 | 67.5 |  | 12.72 | 10.61 | 135 |  |  |  |  | Тройник PP-R комбинированн Дн25х1/2" НР (120/10) ПК Контур 011511025100
|  | (Материалы для строительных работ) | [23 empty] | (Материалы для строительных работ)
|  | Цена=81,00/1,2 | [24 empty] | Цена=81,00/1,2
|  | Всего по позиции |  |  | 10: 12.72; 12: 135 | [10 empty] | Всего по позиции
174 | Счет на оплату № bЗАО0716781 от 19 сентября 2022 | Тройник PP-R комбинированн Дн25х3/4" НР (100/10) ПК Контур 011511025200 |  |  | шт |  |  | 1 | 87.5 |  | 8.25 | 10.61 | 87.5 |  |  |  |  | Тройник PP-R комбинированн Дн25х3/4" НР (100/10) ПК Контур 011511025200
|  | (Материалы для строительных работ) | [23 empty] | (Материалы для строительных работ)
|  | Цена=105,00/1,2 | [24 empty] | Цена=105,00/1,2
|  | Всего по позиции |  |  | 10: 8.25; 12: 87.5 | [10 empty] | Всего по позиции
175 | Счет на оплату № bЗАО0716781 от 19 сентября 2022 | Тройник PP-R переходн Дн32х25х32 (288/12) ПК Контур 011503032600 |  |  | шт |  |  | 2 | 18.33 |  | 3.46 | 10.61 | 36.66 |  |  |  |  | Тройник PP-R переходн Дн32х25х32 (288/12) ПК Контур 011503032600
|  | (Материалы для строительных работ) | [23 empty] | (Материалы для строительных работ)
|  | Цена=22,00/1,2 | [24 empty] | Цена=22,00/1,2
|  | Всего по позиции |  |  | 10: 3.46; 12: 36.66 | [10 empty] | Всего по позиции
176 | Счет на оплату № bЗАО0716781 от 19 сентября 2022 | Тройник PP-R переходн Дн40х25х40 (72/12) ПК Контур 011503040400 |  |  | шт |  |  | 2 | 35.83 |  | 6.75 | 10.61 | 71.66 |  |  |  |  | Тройник PP-R переходн Дн40х25х40 (72/12) ПК Контур 011503040400
|  | (Материалы для строительных работ) | [23 empty] | (Материалы для строительных работ)
|  | Цена=43,00/1,2 | [24 empty] | Цена=43,00/1,2
|  | Всего по позиции |  |  | 10: 6.75; 12: 71.66 | [10 empty] | Всего по позиции
177 | Счет на оплату № bЗАО0716781 от 19 сентября 2022 | Тройник PP-R переходн Дн63х25х63 (24/2) ПК Контур 011503063300 |  |  | шт |  |  | 8 | 102.5 |  | 77.29 | 10.61 | 820 |  |  |  |  | Тройник PP-R переходн Дн63х25х63 (24/2) ПК Контур 011503063300
|  | (Материалы для строительных работ) | [23 empty] | (Материалы для строительных работ)
|  | Цена=123,00/1,2 | [24 empty] | Цена=123,00/1,2
|  | Всего по позиции |  |  | 10: 77.29; 12: 820 | [10 empty] | Всего по позиции
178 | Счет на оплату № bЗАО0716781 от 19 сентября 2022 | Тройник PP-R переходн Дн63х32х63 (24/2) ПК Контур 011503063500 |  |  | шт |  |  | 1 | 110 |  | 10.37 | 10.61 | 110 |  |  |  |  | Тройник PP-R переходн Дн63х32х63 (24/2) ПК Контур 011503063500
|  | (Материалы для строительных работ) | [23 empty] | (Материалы для строительных работ)
|  | Цена=132,00/1,2 | [24 empty] | Цена=132,00/1,2
|  | Всего по позиции |  |  | 10: 10.37; 12: 110 | [10 empty] | Всего по позиции
179 | Счет на оплату № bЗАО0716781 от 19 сентября 2022 | Труба PP-RGF арм стекловолокном Дн25х4,2 Ру25 80C L=4м (100/4) ПК Контур 010220025000 |  |  | м |  |  | 5.574 | 74.17 |  | 38.97 | 10.61 | 413.42 |  |  |  |  | Труба PP-RGF арм стекловолокном Дн25х4,2 Ру25 80C L=4м (100/4) ПК Контур 010220025000
|  | (Материалы для строительных работ) | [23 empty] | (Материалы для строительных работ)
|  | Объем=6*0,929 | [16 empty] | Объем=6*0,929
|  | Цена=89,00/1,2 | [24 empty] | Цена=89,00/1,2
|  | Всего по позиции |  |  | 10: 38.97; 12: 413.42 | [10 empty] | Всего по позиции
180 | Счет на оплату № bЗАО0716781 от 19 сентября 2022 | Труба PP-RGF арм стекловолокном Дн32х5,4 Ру25 80C L=4м (60/4) ПК Контур 010220032000 |  |  | м |  |  | 11.256 | 123.33 |  | 130.84 | 10.61 | 1388.2 |  |  |  |  | Труба PP-RGF арм стекловолокном Дн32х5,4 Ру25 80C L=4м (60/4) ПК Контур 010220032000
|  | (Материалы для строительных работ) | [23 empty] | (Материалы для строительных работ)
|  | Объем=12*0,938 | [16 empty] | Объем=12*0,938
|  | Цена=148,00/1,2 | [24 empty] | Цена=148,00/1,2
|  | Всего по позиции |  |  | 10: 130.84; 12: 1388.2 | [10 empty] | Всего по позиции
181 | Счет на оплату № bЗАО0716781 от 19 сентября 2022 | Труба PP-RGF арм стекловолокном Дн63х10,5 Ру25 80C L=4м (16/4) ПК Контур 010220063000 |  |  | м |  |  | 25.542 | 518.33 |  | 1247.8 | 10.61 | 13239.18 |  |  |  |  | Труба PP-RGF арм стекловолокном Дн63х10,5 Ру25 80C L=4м (16/4) ПК Контур 010220063000
|  | (Материалы для строительных работ) | [23 empty] | (Материалы для строительных работ)
|  | Объем=27*0,946 | [16 empty] | Объем=27*0,946
|  | Цена=622,00/1,2 | [24 empty] | Цена=622,00/1,2
|  | Всего по позиции |  |  | 10: 1247.8; 12: 13239.18 | [10 empty] | Всего по позиции
182 | Счет на оплату № bЗАО0716781 от 19 сентября 2022 | Угольник PP-R Дн25 (700/20) ПК Контур 011401025000 |  |  | шт |  |  | 1 | 7.5 |  | 0.71 | 10.61 | 7.5 |  |  |  |  | Угольник PP-R Дн25 (700/20) ПК Контур 011401025000
|  | (Материалы для строительных работ) | [23 empty] | (Материалы для строительных работ)
|  | Цена=9,00/1,2 | [24 empty] | Цена=9,00/1,2
|  | Всего по позиции |  |  | 10: 0.71; 12: 7.5 | [10 empty] | Всего по позиции
183 | Счет на оплату № bЗАО0716781 от 19 сентября 2022 | Угольник PP-R Дн32 (420/15) ПК Контур 011401032000 |  |  | шт |  |  | 12 | 18.33 |  | 20.73 | 10.61 | 219.96 |  |  |  |  | Угольник PP-R Дн32 (420/15) ПК Контур 011401032000
|  | (Материалы для строительных работ) | [23 empty] | (Материалы для строительных работ)
|  | Цена=22,00/1,2 | [24 empty] | Цена=22,00/1,2
|  | Всего по позиции |  |  | 10: 20.73; 12: 219.96 | [10 empty] | Всего по позиции
184 | Счет на оплату № bЗАО0716781 от 19 сентября 2022 | Угольник PP-R Дн63х90° (70/2) ПК Контур 011401063000 |  |  | шт |  |  | 12 | 116.67 |  | 131.95 | 10.61 | 1400.04 |  |  |  |  | Угольник PP-R Дн63х90° (70/2) ПК Контур 011401063000
|  | (Материалы для строительных работ) | [23 empty] | (Материалы для строительных работ)
|  | Цена=140,00/1,2 | [24 empty] | Цена=140,00/1,2
|  | Всего по позиции |  |  | 10: 131.95; 12: 1400.04 | [10 empty] | Всего по позиции
185 | Счет на оплату № bЗАО0716781 от 19 сентября 2022 | Гидроаккумулятор WAV 100л 10атм Wester 0-14-1140 |  |  | шт |  |  | 1 | 9967.5 |  | 939.44 | 10.61 | 9967.5 |  |  |  |  | Гидроаккумулятор WAV 100л 10атм Wester 0-14-1140
|  | (Материалы для строительных работ) | [23 empty] | (Материалы для строительных работ)
|  | Цена=11961,00/1,2 | [24 empty] | Цена=11961,00/1,2
|  | Всего по позиции |  |  | 10: 939.44; 12: 9967.5 | [10 empty] | Всего по позиции
186 | Счет на оплату № bЗАО0716781 от 19 сентября 2022 | Термосопротивление ДТС3105-PT1000.В2.120 |  |  | шт |  |  | 1 | 2736.67 |  | 257.93 | 10.61 | 2736.67 |  |  |  |  | Термосопротивление ДТС3105-PT1000.В2.120
|  | (Материалы для строительных работ) | [23 empty] | (Материалы для строительных работ)
|  | Цена=3284,00/1,2 | [24 empty] | Цена=3284,00/1,2
|  | Всего по позиции |  |  | 10: 257.93; 12: 2736.67 | [10 empty] | Всего по позиции
187 | Счет на оплату № bЗАО0716781 от 19 сентября 2022 | Задвижка с обрез. клин 30ч39р чугун Ду50 Ру16 фл 150C ЛМЗ |  |  | шт |  |  | 2 | 2749.17 |  | 518.22 | 10.61 | 5498.34 |  |  |  |  | Задвижка с обрез. клин 30ч39р чугун Ду50 Ру16 фл 150C ЛМЗ
|  | (Материалы для строительных работ) | [23 empty] | (Материалы для строительных работ)
|  | Цена=3299,00/1,2 | [24 empty] | Цена=3299,00/1,2
|  | Всего по позиции |  |  | 10: 518.22; 12: 5498.34 | [10 empty] | Всего по позиции
188 | Счет на оплату № bЗАО0716781 от 19 сентября 2022 | Кран латунь трехходовой для манометра ВР/ВР G1/2x G1/2 Ру2,5МПа Росма 00000006160 |  |  | шт |  |  | 4 | 711.67 |  | 268.3 | 10.61 | 2846.68 |  |  |  |  | Кран латунь трехходовой для манометра ВР/ВР G1/2x G1/2 Ру2,5МПа Росма 00000006160
|  | (Материалы для строительных работ) | [23 empty] | (Материалы для строительных работ)
|  | Цена=854,00/1,2 | [24 empty] | Цена=854,00/1,2
|  | Всего по позиции |  |  | 10: 268.3; 12: 2846.68 | [10 empty] | Всего по позиции
189 | Счет на оплату № bЗАО0716781 от 19 сентября 2022 | Кран шаровой латунь 11б27п1 Ду15 Ру40 ВР/ВР рычаг (18) LD Pride LD 47.301.15 |  |  | шт |  |  | 4 | 193.33 |  | 72.89 | 10.61 | 773.32 |  |  |  |  | Кран шаровой латунь 11б27п1 Ду15 Ру40 ВР/ВР рычаг (18) LD Pride LD 47.301.15
|  | (Материалы для строительных работ) | [23 empty] | (Материалы для строительных работ)
|  | Цена=232,00/1,2 | [24 empty] | Цена=232,00/1,2
|  | Всего по позиции |  |  | 10: 72.89; 12: 773.32 | [10 empty] | Всего по позиции
190 | Счет на оплату № bЗАО0716781 от 19 сентября 2022 | Кран шаровой латунь 11б27п1 Ду25 Ру40 ВР/ВР рычаг (8) LD Pride LD 47.301.25 |  |  | шт |  |  | 4 | 591.67 |  | 223.06 | 10.61 | 2366.68 |  |  |  |  | Кран шаровой латунь 11б27п1 Ду25 Ру40 ВР/ВР рычаг (8) LD Pride LD 47.301.25
|  | (Материалы для строительных работ) | [23 empty] | (Материалы для строительных работ)
|  | Цена=710,00/1,2 | [24 empty] | Цена=710,00/1,2
|  | Всего по позиции |  |  | 10: 223.06; 12: 2366.68 | [10 empty] | Всего по позиции
191 | Счет на оплату № bЗАО0716781 от 19 сентября 2022 | Кран шаровой латунь 11б27п1 Ду50 Ру25 ВР/ВР рычаг (2) LD Pride LD 47.301.50 |  |  | шт |  |  | 3 | 2170 |  | 613.57 | 10.61 | 6510 |  |  |  |  | Кран шаровой латунь 11б27п1 Ду50 Ру25 ВР/ВР рычаг (2) LD Pride LD 47.301.50
|  | (Материалы для строительных работ) | [23 empty] | (Материалы для строительных работ)
|  | Цена=2604,00/1,2 | [24 empty] | Цена=2604,00/1,2
|  | Всего по позиции |  |  | 10: 613.57; 12: 6510 | [10 empty] | Всего по позиции
192 | Счет на оплату № bЗАО0716781 от 19 сентября 2022 | Манометр ТМ-510Р радиальный Дк100 1,6МПа кл.т.1,5 G1/2 150C (50) Росма 00000006833 |  |  | шт |  |  | 3 | 905 |  | 255.89 | 10.61 | 2715 |  |  |  |  | Манометр ТМ-510Р радиальный Дк100 1,6МПа кл.т.1,5 G1/2 150C (50) Росма 00000006833
|  | (Материалы для строительных работ) | [23 empty] | (Материалы для строительных работ)
|  | Цена=1086,00/1,2 | [24 empty] | Цена=1086,00/1,2
|  | Всего по позиции |  |  | 10: 255.89; 12: 2715 | [10 empty] | Всего по позиции
193 | Счет на оплату № bЗАО0716781 от 19 сентября 2022 | Ниппель латунь прям Ду1/2" НР/НР (360/10) Valtec VTr.582.N.0004 |  |  | шт |  |  | 1 | 53.33 |  | 5.03 | 10.61 | 53.33 |  |  |  |  | Ниппель латунь прям Ду1/2" НР/НР (360/10) Valtec VTr.582.N.0004
|  | (Материалы для строительных работ) | [23 empty] | (Материалы для строительных работ)
|  | Цена=64,00/1,2 | [24 empty] | Цена=64,00/1,2
|  | Всего по позиции |  |  | 10: 5.03; 12: 53.33 | [10 empty] | Всего по позиции
194 | Счет на оплату № bЗАО0716781 от 19 сентября 2022 | Ниппель латунь прям никель Ду1" НР (100/10) Valtec VTr.582.N.0006 |  |  | шт |  |  | 1 | 197.5 |  | 18.61 | 10.61 | 197.5 |  |  |  |  | Ниппель латунь прям никель Ду1" НР (100/10) Valtec VTr.582.N.0006
|  | (Материалы для строительных работ) | [23 empty] | (Материалы для строительных работ)
|  | Цена=237,00/1,2 | [24 empty] | Цена=237,00/1,2
|  | Всего по позиции |  |  | 10: 18.61; 12: 197.5 | [10 empty] | Всего по позиции
195 | Счет на оплату № bЗАО0716781 от 19 сентября 2022 | Ниппель латунь прям Ду2" НР/НР (25/5) Valtec VTr.582.N.0009 |  |  | шт |  |  | 1 | 583.33 |  | 54.98 | 10.61 | 583.33 |  |  |  |  | Ниппель латунь прям Ду2" НР/НР (25/5) Valtec VTr.582.N.0009
|  | (Материалы для строительных работ) | [23 empty] | (Материалы для строительных работ)
|  | Цена=700,00/1,2 | [24 empty] | Цена=700,00/1,2
|  | Всего по позиции |  |  | 10: 54.98; 12: 583.33 | [10 empty] | Всего по позиции
196 | Счет на оплату № bЗАО0716781 от 19 сентября 2022 | Клапан обратный латунь 3002 Ду25 Ру40 ВР пружинный с латунным штоком (80/8) Aquasfera 3002-03 |  |  | шт |  |  | 1 | 425 |  | 40.06 | 10.61 | 425 |  |  |  |  | Клапан обратный латунь 3002 Ду25 Ру40 ВР пружинный с латунным штоком (80/8) Aquasfera 3002-03
|  | (Материалы для строительных работ) | [23 empty] | (Материалы для строительных работ)
|  | Цена=510,00/1,2 | [24 empty] | Цена=510,00/1,2
|  | Всего по позиции |  |  | 10: 40.06; 12: 425 | [10 empty] | Всего по позиции
197 | Счет на оплату № bЗАО0716781 от 19 сентября 2022 | Клапан обратный латунь 3002 Ду50 Ру25 ВР пружинный с латунным штоком (36/6) Aquasfera 3002-06 |  |  | шт |  |  | 1 | 1868.33 |  | 176.09 | 10.61 | 1868.33 |  |  |  |  | Клапан обратный латунь 3002 Ду50 Ру25 ВР пружинный с латунным штоком (36/6) Aquasfera 3002-06
|  | (Материалы для строительных работ) | [23 empty] | (Материалы для строительных работ)
|  | Цена=2242,00/1,2 | [24 empty] | Цена=2242,00/1,2
|  | Всего по позиции |  |  | 10: 176.09; 12: 1868.33 | [10 empty] | Всего по позиции
198 | Счет на оплату № bЗАО0716781 от 19 сентября 2022 | Клапан предохранительный латунь Prescor B Ду20х25 ВР/ВР Рср10 95C Ру16 АДЛ DC02B404027/27112 |  |  | шт |  |  | 1 | 1104.17 |  | 104.07 | 10.61 | 1104.17 |  |  |  |  | Клапан предохранительный латунь Prescor B Ду20х25 ВР/ВР Рср10 95C Ру16 АДЛ DC02B404027/27112
|  | (Материалы для строительных работ) | [23 empty] | (Материалы для строительных работ)
|  | Цена=1325,00/1,2 | [24 empty] | Цена=1325,00/1,2
|  | Всего по позиции |  |  | 10: 104.07; 12: 1104.17 | [10 empty] | Всего по позиции
199 | Счет на оплату № bЗАО0716781 от 19 сентября 2022 | Прокладка кольцевая паронит Ду50 Ру10-40 ГОСТ 15180-86 |  |  | шт |  |  | 4 | 20 |  | 7.54 | 10.61 | 80 |  |  |  |  | Прокладка кольцевая паронит Ду50 Ру10-40 ГОСТ 15180-86
|  | (Материалы для строительных работ) | [23 empty] | (Материалы для строительных работ)
|  | Цена=24,00/1,2 | [24 empty] | Цена=24,00/1,2
|  | Всего по позиции |  |  | 10: 7.54; 12: 80 | [10 empty] | Всего по позиции
200 | Счет на оплату № bЗАО0716781 от 19 сентября 2022 | Прокладка кольцевая паронит Ду32 Ру10-40 ГОСТ 15180-86 |  |  | шт |  |  | 2 | 11.67 |  | 2.2 | 10.61 | 23.34 |  |  |  |  | Прокладка кольцевая паронит Ду32 Ру10-40 ГОСТ 15180-86
|  | (Материалы для строительных работ) | [23 empty] | (Материалы для строительных работ)
|  | Цена=14,00/1,2 | [24 empty] | Цена=14,00/1,2
|  | Всего по позиции |  |  | 10: 2.2; 12: 23.34 | [10 empty] | Всего по позиции
201 | Счет на оплату № bЗАО0716781 от 19 сентября 2022 | Реле давления KPI 35 G1/4" 0,2-8 бар, 0,4-1,5 бар (48) Danfoss 060-121766 (060-113066) |  |  | шт |  |  | 1 | 5930 |  | 558.91 | 10.61 | 5930 |  |  |  |  | Реле давления KPI 35 G1/4" 0,2-8 бар, 0,4-1,5 бар (48) Danfoss 060-121766 (060-113066)
|  | (Материалы для строительных работ) | [23 empty] | (Материалы для строительных работ)
|  | Цена=7116,00/1,2 | [24 empty] | Цена=7116,00/1,2
|  | Всего по позиции |  |  | 10: 558.91; 12: 5930 | [10 empty] | Всего по позиции
202 | Счет на оплату № bЗАО0716781 от 19 сентября 2022 | Соединитель латунь американка Ду1" ВР/НР (40/5) Valtec VTr.341.N.0006 |  |  | шт |  |  | 4 | 559.17 |  | 210.81 | 10.61 | 2236.68 |  |  |  |  | Соединитель латунь американка Ду1" ВР/НР (40/5) Valtec VTr.341.N.0006
|  | (Материалы для строительных работ) | [23 empty] | (Материалы для строительных работ)
|  | Цена=671,00/1,2 | [24 empty] | Цена=671,00/1,2
|  | Всего по позиции |  |  | 10: 210.81; 12: 2236.68 | [10 empty] | Всего по позиции
203 | Счет на оплату № bЗАО0716781 от 19 сентября 2022 | Соединитель латунь американка Ду2" ВР/НР (8/1) Valtec VTr.341.N.0009 |  |  | шт |  |  | 3 | 2759.17 |  | 780.16 | 10.61 | 8277.51 |  |  |  |  | Соединитель латунь американка Ду2" ВР/НР (8/1) Valtec VTr.341.N.0009
|  | (Материалы для строительных работ) | [23 empty] | (Материалы для строительных работ)
|  | Цена=3311,00/1,2 | [24 empty] | Цена=3311,00/1,2
|  | Всего по позиции |  |  | 10: 780.16; 12: 8277.51 | [10 empty] | Всего по позиции
204 | Счет на оплату № bЗАО0716781 от 19 сентября 2022 | Термометр биметаллический БТ-51.211 осевой Дк100 L=100мм кл.1,5 с защит.гильзой G1/2 160C (40) Росма 00000002550 |  |  | шт |  |  | 2 | 1063.33 |  | 200.44 | 10.61 | 2126.66 |  |  |  |  | Термометр биметаллический БТ-51.211 осевой Дк100 L=100мм кл.1,5 с защит.гильзой G1/2 160C (40) Росма 00000002550
|  | (Материалы для строительных работ) | [23 empty] | (Материалы для строительных работ)
|  | Цена=1276,00/1,2 | [24 empty] | Цена=1276,00/1,2
|  | Всего по позиции |  |  | 10: 200.44; 12: 2126.66 | [10 empty] | Всего по позиции
205 | Счет на оплату № bЗАО0716781 от 19 сентября 2022 | Трубка Super 35/9 L=2м 95C Energoflex EFXT035092SU |  |  | шт |  |  | 6 | 73.33 |  | 41.47 | 10.61 | 439.98 |  |  |  |  | Трубка Super 35/9 L=2м 95C Energoflex EFXT035092SU
|  | (Материалы для строительных работ) | [23 empty] | (Материалы для строительных работ)
|  | Цена=88,00/1,2 | [24 empty] | Цена=88,00/1,2
|  | Всего по позиции |  |  | 10: 41.47; 12: 439.98 | [10 empty] | Всего по позиции
206 | Счет на оплату № bЗАО0716781 от 19 сентября 2022 | Трубка Super 64/9 L=2м 95C Energoflex EFXT064092SU |  |  | шт |  |  | 14 | 178.33 |  | 235.31 | 10.61 | 2496.62 |  |  |  |  | Трубка Super 64/9 L=2м 95C Energoflex EFXT064092SU
|  | (Материалы для строительных работ) | [23 empty] | (Материалы для строительных работ)
|  | Цена=214,00/1,2 | [24 empty] | Цена=214,00/1,2
|  | Всего по позиции |  |  | 10: 235.31; 12: 2496.62 | [10 empty] | Всего по позиции
207 | Счет на оплату № bЗАО0716781 от 19 сентября 2022 | Угольник латунь Ду1" ВР/ВР (35/5) Valtec VTr.090.N.0006 |  |  | шт |  |  | 1 | 468.33 |  | 44.14 | 10.61 | 468.33 |  |  |  |  | Угольник латунь Ду1" ВР/ВР (35/5) Valtec VTr.090.N.0006
|  | (Материалы для строительных работ) | [23 empty] | (Материалы для строительных работ)
|  | Цена=562,00/1,2 | [24 empty] | Цена=562,00/1,2
|  | Всего по позиции |  |  | 10: 44.14; 12: 468.33 | [10 empty] | Всего по позиции
208 | Счет на оплату № bЗАО0716781 от 19 сентября 2022 | Фильтр сетчатый латунь Ф-50Р Ду50 Ру16 ВР/ВР 120C Цветлит ZW40018 |  |  | шт |  |  | 1 | 1584.17 |  | 149.31 | 10.61 | 1584.17 |  |  |  |  | Фильтр сетчатый латунь Ф-50Р Ду50 Ру16 ВР/ВР 120C Цветлит ZW40018
|  | (Материалы для строительных работ) | [23 empty] | (Материалы для строительных работ)
|  | Цена=1901,00/1,2 | [24 empty] | Цена=1901,00/1,2
|  | Всего по позиции |  |  | 10: 149.31; 12: 1584.17 | [10 empty] | Всего по позиции
209 | Счет на оплату № bЗАО0716781 от 19 сентября 2022 | Хомут с р/прокладкой Ду32-36 (1") М8 б/комплекта (200) |  |  | шт |  |  | 6 | 23.33 |  | 13.19 | 10.61 | 139.98 |  |  |  |  | Хомут с р/прокладкой Ду32-36 (1") М8 б/комплекта (200)
|  | (Материалы для строительных работ) | [23 empty] | (Материалы для строительных работ)
|  | Цена=28,00/1,2 | [24 empty] | Цена=28,00/1,2
|  | Всего по позиции |  |  | 10: 13.19; 12: 139.98 | [10 empty] | Всего по позиции
210 | Счет на оплату № bЗАО0716781 от 19 сентября 2022 | Хомут с р/прокладкой Ду60-64 (2") М8 б/комплекта (100) |  |  | шт |  |  | 14 | 31.67 |  | 41.79 | 10.61 | 443.38 |  |  |  |  | Хомут с р/прокладкой Ду60-64 (2") М8 б/комплекта (100)
|  | (Материалы для строительных работ) | [23 empty] | (Материалы для строительных работ)
|  | Цена=38,00/1,2 | [24 empty] | Цена=38,00/1,2
|  | Всего по позиции |  |  | 10: 41.79; 12: 443.38 | [10 empty] | Всего по позиции
211 | Счет на оплату № bЗАО0716781 от 19 сентября 2022 | Шайба усиленн оц 16 (шт.) |  |  | шт |  |  | 30 | 14.17 |  | 40.07 | 10.61 | 425.1 |  |  |  |  | Шайба усиленн оц 16 (шт.)
|  | (Материалы для строительных работ) | [23 empty] | (Материалы для строительных работ)
|  | Цена=17,00/1,2 | [24 empty] | Цена=17,00/1,2
|  | Всего по позиции |  |  | 10: 40.07; 12: 425.1 | [10 empty] | Всего по позиции
212 | Счет на оплату № bЗАО0716781 от 19 сентября 2022 | Шпилька сталь оц М8х2000 (кл.пр. 4,8-5,6) |  |  | шт |  |  | 10 | 91.67 |  | 86.4 | 10.61 | 916.7 |  |  |  |  | Шпилька сталь оц М8х2000 (кл.пр. 4,8-5,6)
|  | (Материалы для строительных работ) | [23 empty] | (Материалы для строительных работ)
|  | Цена=110,00/1,2 | [24 empty] | Цена=110,00/1,2
|  | Всего по позиции |  |  | 10: 86.4; 12: 916.7 | [10 empty] | Всего по позиции
213 | Счет на оплату № bЗАО0716781 от 19 сентября 2022 | BL 4-3R 0,55kW 120°C IE2 IMP арт 7995915 |  |  | шт |  |  | 1 | 63080.32 |  | 5945.36 | 10.61 | 63080.32 |  |  |  |  | BL 4-3R 0,55kW 120°C IE2 IMP арт 7995915
|  | (Материалы для строительных работ) | [23 empty] | (Материалы для строительных работ)
|  | Цена=75696,38/1,2 | [24 empty] | Цена=75696,38/1,2
|  | Всего по позиции |  |  | 10: 5945.36; 12: 63080.32 | [10 empty] | Всего по позиции
|  | Итого по разделу 3 Обвязка ИТП магистрали ГВС и циркуляции. |  |  | 10: 22286.51; 12: 236459.88 | [14 empty] | Итого по разделу 3 Обвязка ИТП магистрали ГВС и циркуляции.
Раздел 4. Магистрали ГВС и циркуляции в подвале. | [16 empty] | Раздел 4. Магистрали ГВС и циркуляции в подвале.
214 | ТЕР16-04-003-01 | Демонтаж трубопроводов водоснабжения и отопления из хлорированных поливинилхлоридных труб (ХПВХ) диаметром: до 32 мм |  |  | 4: 100 м трубопровода; 7: 0.37 |  |  |  |  | Демонтаж трубопроводов водоснабжения и отопления из хлорированных поливинилхлоридных труб (ХПВХ) диаметром: до 32 мм
|  | Объем=37 / 100 | [16 empty] | Объем=37 / 100
| Приказ от 04.09.2019 № 519/пр табл.2 п.3 | Демонтаж (разборка) систем инженерно-технического обеспечения ОЗП=0,4; ЭМ=0,4 к расх.; ЗПМ=0,4; МАТ=0 к расх.; ТЗ=0,4; ТЗМ=0,4 | [17 empty] | Демонтаж (разборка) систем инженерно-технического обеспечения ОЗП=0,4; ЭМ=0,4 к расх.; ЗПМ=0,4; МАТ=0 к расх.; ТЗ=0,4; ТЗМ=0,4
| Приказ от 07.07.2022 № 557/пр прил.8 табл.3 п.3 | Производство ремонтно-строительных работ осуществляется на территории действующего предприятия с наличием в зоне производства работ одного или нескольких из перечисленных ниже факторов: - разветвленной сети транспортных и инженерных коммуникаций; - стесненных условий для складирования материалов; - действующего технологического оборудования ОЗП=1,15; ЭМ=1,15 к расх.; ЗПМ=1,15; ТЗ=1,15; ТЗМ=1,15 | [17 empty] | Производство ремонтно-строительных работ осуществляется на территории действующего предприятия с наличием в зоне производства работ одного или нескольких из перечисленных ниже факторов: - разветвленной сети транспортных и инженерных коммуникаций; - стесненных условий для складирования материалов; - действующего технологического оборудования ОЗП=1,15; ЭМ=1,15 к расх.; ЗПМ=1,15; ТЗ=1,15; ТЗМ=1,15
| 1 | ОТ |  |  | 8: 463.27; 9: 0.46; 10: 78.85 | [7 empty] | ОТ
| 2 | ЭМ |  |  | 8: 58.83; 9: 0.46; 10: 10.01 | [7 empty] | ЭМ
| 3 | в т.ч. ОТм |  |  | 8: 0.76; 9: 0.46; 10: 0.13 | [7 empty] | в т.ч. ОТм
| 4 | М |  |  | 8: 4399.15; 9: 0; 10: 0 | [7 empty] | М
|  | ЗТ |  |  | 4: чел.-ч; 5: 34.19; 6: 0.46; 7: 5.8191 | [8 empty] | ЗТ
|  | ЗТм |  |  | 4: чел.-ч; 5: 0.04; 6: 0.46; 7: 0.006808 | [8 empty] | ЗТм
|  | Итого по расценке |  |  | 8: 4921.25; 10: 88.86 | [9 empty] | Итого по расценке
|  | ФОТ |  |  | 10: 78.98 | [8 empty] | ФОТ
| Приказ № 812/пр от 21.12.2020 Прил. п.16, Приказ № 812/пр от 21.12.2020 п.25 | НР Сантехнические работы - внутренние (трубопроводы, водопровод, канализация, отопление, газоснабжение, вентиляция и кондиционирование воздуха) |  |  | 4: %; 5: 121; 7: 121; 10: 95.57 | [8 empty] | НР Сантехнические работы - внутренние (трубопроводы, водопровод, канализация, отопление, газоснабжение, вентиляция и кондиционирование воздуха)
| Приказ № 774/пр от 11.12.2020 Прил. п.16, Приказ № 774/пр от 11.12.2020 п.16 | СП Сантехнические работы - внутренние (трубопроводы, водопровод, канализация, отопление, газоснабжение, вентиляция и кондиционирование воздуха) |  |  | 4: %; 5: 72; 7: 72; 10: 56.87 | [8 empty] | СП Сантехнические работы - внутренние (трубопроводы, водопровод, канализация, отопление, газоснабжение, вентиляция и кондиционирование воздуха)
|  | Всего по позиции |  |  | 10: 241.3 | [10 empty] | Всего по позиции
215 | ТЕР16-04-003-02 | Демонтаж трубопроводов водоснабжения и отопления из хлорированных поливинилхлоридных труб (ХПВХ) диаметром: до 63 мм |  |  | 4: 100 м трубопровода; 7: 0.37 |  |  |  |  | Демонтаж трубопроводов водоснабжения и отопления из хлорированных поливинилхлоридных труб (ХПВХ) диаметром: до 63 мм
|  | Объем=37 / 100 | [16 empty] | Объем=37 / 100
| Приказ от 04.09.2019 № 519/пр табл.2 п.3 | Демонтаж (разборка) систем инженерно-технического обеспечения ОЗП=0,4; ЭМ=0,4 к расх.; ЗПМ=0,4; МАТ=0 к расх.; ТЗ=0,4; ТЗМ=0,4 | [17 empty] | Демонтаж (разборка) систем инженерно-технического обеспечения ОЗП=0,4; ЭМ=0,4 к расх.; ЗПМ=0,4; МАТ=0 к расх.; ТЗ=0,4; ТЗМ=0,4
| Приказ от 07.07.2022 № 557/пр прил.8 табл.3 п.3 | Производство ремонтно-строительных работ осуществляется на территории действующего предприятия с наличием в зоне производства работ одного или нескольких из перечисленных ниже факторов: - разветвленной сети транспортных и инженерных коммуникаций; - стесненных условий для складирования материалов; - действующего технологического оборудования ОЗП=1,15; ЭМ=1,15 к расх.; ЗПМ=1,15; ТЗ=1,15; ТЗМ=1,15 | [17 empty] | Производство ремонтно-строительных работ осуществляется на территории действующего предприятия с наличием в зоне производства работ одного или нескольких из перечисленных ниже факторов: - разветвленной сети транспортных и инженерных коммуникаций; - стесненных условий для складирования материалов; - действующего технологического оборудования ОЗП=1,15; ЭМ=1,15 к расх.; ЗПМ=1,15; ТЗ=1,15; ТЗМ=1,15
| 1 | ОТ |  |  | 8: 410.57; 9: 0.46; 10: 69.88 | [7 empty] | ОТ
| 2 | ЭМ |  |  | 8: 63.31; 9: 0.46; 10: 10.78 | [7 empty] | ЭМ
| 3 | в т.ч. ОТм |  |  | 8: 1.14; 9: 0.46; 10: 0.19 | [7 empty] | в т.ч. ОТм
| 4 | М |  |  | 8: 19173.34; 9: 0; 10: 0 | [7 empty] | М
|  | ЗТ |  |  | 4: чел.-ч; 5: 30.3; 6: 0.46; 7: 5.1571 | [8 empty] | ЗТ
|  | ЗТм |  |  | 4: чел.-ч; 5: 0.06; 6: 0.46; 7: 0.010212 | [8 empty] | ЗТм
|  | Итого по расценке |  |  | 8: 19647.22; 10: 80.66 | [9 empty] | Итого по расценке
|  | ФОТ |  |  | 10: 70.07 | [8 empty] | ФОТ
| Приказ № 812/пр от 21.12.2020 Прил. п.16, Приказ № 812/пр от 21.12.2020 п.25 | НР Сантехнические работы - внутренние (трубопроводы, водопровод, канализация, отопление, газоснабжение, вентиляция и кондиционирование воздуха) |  |  | 4: %; 5: 121; 7: 121; 10: 84.78 | [8 empty] | НР Сантехнические работы - внутренние (трубопроводы, водопровод, канализация, отопление, газоснабжение, вентиляция и кондиционирование воздуха)
| Приказ № 774/пр от 11.12.2020 Прил. п.16, Приказ № 774/пр от 11.12.2020 п.16 | СП Сантехнические работы - внутренние (трубопроводы, водопровод, канализация, отопление, газоснабжение, вентиляция и кондиционирование воздуха) |  |  | 4: %; 5: 72; 7: 72; 10: 50.45 | [8 empty] | СП Сантехнические работы - внутренние (трубопроводы, водопровод, канализация, отопление, газоснабжение, вентиляция и кондиционирование воздуха)
|  | Всего по позиции |  |  | 10: 215.89 | [10 empty] | Всего по позиции
216 | ТЕР16-04-002-03 | Прокладка трубопроводов водоснабжения из напорных полиэтиленовых труб низкого давления среднего типа наружным диаметром: 32 мм |  |  | 4: 100 м трубопровода; 7: 0.37 |  |  |  |  | Прокладка трубопроводов водоснабжения из напорных полиэтиленовых труб низкого давления среднего типа наружным диаметром: 32 мм
|  | Объем=37 / 100 | [16 empty] | Объем=37 / 100
| Приказ от 04.08.2020 № 421/пр п.58б | При применении сметных норм, включенных в сборники ГЭСН (ФЕР, ТЕР), аналогичных технологическим процессам в новом строительстве, в том числе по возведению новых конструктивных элементов ОЗП=1,15; ЭМ=1,25 к расх.; ЗПМ=1,25; ТЗ=1,15; ТЗМ=1,25 | [17 empty] | При применении сметных норм, включенных в сборники ГЭСН (ФЕР, ТЕР), аналогичных технологическим процессам в новом строительстве, в том числе по возведению новых конструктивных элементов ОЗП=1,15; ЭМ=1,25 к расх.; ЗПМ=1,25; ТЗ=1,15; ТЗМ=1,25
| Приказ от 07.07.2022 № 557/пр прил.8 табл.3 п.3 | Производство ремонтно-строительных работ осуществляется на территории действующего предприятия с наличием в зоне производства работ одного или нескольких из перечисленных ниже факторов: - разветвленной сети транспортных и инженерных коммуникаций; - стесненных условий для складирования материалов; - действующего технологического оборудования ОЗП=1,15; ЭМ=1,15 к расх.; ЗПМ=1,15; ТЗ=1,15; ТЗМ=1,15 | [17 empty] | Производство ремонтно-строительных работ осуществляется на территории действующего предприятия с наличием в зоне производства работ одного или нескольких из перечисленных ниже факторов: - разветвленной сети транспортных и инженерных коммуникаций; - стесненных условий для складирования материалов; - действующего технологического оборудования ОЗП=1,15; ЭМ=1,15 к расх.; ЗПМ=1,15; ТЗ=1,15; ТЗМ=1,15
| 1 | ОТ |  |  | 8: 1701.55; 9: 1.3225; 10: 832.61 | [7 empty] | ОТ
| 2 | ЭМ |  |  | 8: 541.81; 9: 1.4375; 10: 288.18 | [7 empty] | ЭМ
| 3 | в т.ч. ОТм |  |  | 8: 89.82; 9: 1.4375; 10: 47.77 | [7 empty] | в т.ч. ОТм
| 4 | М |  |  | 8: 823.3; 10: 19.01 | [7 empty] | М
|  | ЗТ |  |  | 4: чел.-ч; 5: 121.8; 6: 1.3225; 7: 59.5998 | [8 empty] | ЗТ
|  | ЗТм |  |  | 4: чел.-ч; 5: 4.72; 6: 1.4375; 7: 2.5105 | [8 empty] | ЗТм
|  | Итого по расценке |  |  | 8: 2294.74; 10: 1139.8 | [9 empty] | Итого по расценке
|  | ФОТ |  |  | 10: 880.38 | [8 empty] | ФОТ
| Приказ № 812/пр от 21.12.2020 Прил. п.16, Приказ № 812/пр от 21.12.2020 п.25 | НР Сантехнические работы - внутренние (трубопроводы, водопровод, канализация, отопление, газоснабжение, вентиляция и кондиционирование воздуха) |  |  | 4: %; 5: 121; 6: 0.9; 7: 108.9; 10: 958.73 | [8 empty] | НР Сантехнические работы - внутренние (трубопроводы, водопровод, канализация, отопление, газоснабжение, вентиляция и кондиционирование воздуха)
| Приказ № 774/пр от 11.12.2020 Прил. п.16, Приказ № 774/пр от 11.12.2020 п.16 | СП Сантехнические работы - внутренние (трубопроводы, водопровод, канализация, отопление, газоснабжение, вентиляция и кондиционирование воздуха) |  |  | 4: %; 5: 72; 6: 0.85; 7: 61.2; 10: 538.79 | [8 empty] | СП Сантехнические работы - внутренние (трубопроводы, водопровод, канализация, отопление, газоснабжение, вентиляция и кондиционирование воздуха)
|  | Всего по позиции |  |  | 10: 2637.32 | [10 empty] | Всего по позиции
217 | ТЕР16-04-002-06 | Прокладка трубопроводов водоснабжения из напорных полиэтиленовых труб низкого давления среднего типа наружным диаметром: 63 мм |  |  | 4: 100 м трубопровода; 7: 0.37 |  |  |  |  | Прокладка трубопроводов водоснабжения из напорных полиэтиленовых труб низкого давления среднего типа наружным диаметром: 63 мм
|  | Объем=37 / 100 | [16 empty] | Объем=37 / 100
| Приказ от 04.08.2020 № 421/пр п.58б | При применении сметных норм, включенных в сборники ГЭСН (ФЕР, ТЕР), аналогичных технологическим процессам в новом строительстве, в том числе по возведению новых конструктивных элементов ОЗП=1,15; ЭМ=1,25 к расх.; ЗПМ=1,25; ТЗ=1,15; ТЗМ=1,25 | [17 empty] | При применении сметных норм, включенных в сборники ГЭСН (ФЕР, ТЕР), аналогичных технологическим процессам в новом строительстве, в том числе по возведению новых конструктивных элементов ОЗП=1,15; ЭМ=1,25 к расх.; ЗПМ=1,25; ТЗ=1,15; ТЗМ=1,25
| Приказ от 07.07.2022 № 557/пр прил.8 табл.3 п.3 | Производство ремонтно-строительных работ осуществляется на территории действующего предприятия с наличием в зоне производства работ одного или нескольких из перечисленных ниже факторов: - разветвленной сети транспортных и инженерных коммуникаций; - стесненных условий для складирования материалов; - действующего технологического оборудования ОЗП=1,15; ЭМ=1,15 к расх.; ЗПМ=1,15; ТЗ=1,15; ТЗМ=1,15 | [17 empty] | Производство ремонтно-строительных работ осуществляется на территории действующего предприятия с наличием в зоне производства работ одного или нескольких из перечисленных ниже факторов: - разветвленной сети транспортных и инженерных коммуникаций; - стесненных условий для складирования материалов; - действующего технологического оборудования ОЗП=1,15; ЭМ=1,15 к расх.; ЗПМ=1,15; ТЗ=1,15; ТЗМ=1,15
| 1 | ОТ |  |  | 8: 1896.37; 9: 1.3225; 10: 927.94 | [7 empty] | ОТ
| 2 | ЭМ |  |  | 8: 1502.26; 9: 1.4375; 10: 799.01 | [7 empty] | ЭМ
| 3 | в т.ч. ОТм |  |  | 8: 256.14; 9: 1.4375; 10: 136.23 | [7 empty] | в т.ч. ОТм
| 4 | М |  |  | 8: 2584.13; 10: 35.83 | [7 empty] | М
|  | ЗТ |  |  | 4: чел.-ч; 5: 141.52; 6: 1.3225; 7: 69.2493 | [8 empty] | ЗТ
|  | ЗТм |  |  | 4: чел.-ч; 5: 13.46; 6: 1.4375; 7: 7.159 | [8 empty] | ЗТм
|  | Итого по расценке |  |  | 8: 3495.46; 10: 1762.78 | [9 empty] | Итого по расценке
|  | ФОТ |  |  | 10: 1064.17 | [8 empty] | ФОТ
| Приказ № 812/пр от 21.12.2020 Прил. п.16, Приказ № 812/пр от 21.12.2020 п.25 | НР Сантехнические работы - внутренние (трубопроводы, водопровод, канализация, отопление, газоснабжение, вентиляция и кондиционирование воздуха) |  |  | 4: %; 5: 121; 6: 0.9; 7: 108.9; 10: 1158.88 | [8 empty] | НР Сантехнические работы - внутренние (трубопроводы, водопровод, канализация, отопление, газоснабжение, вентиляция и кондиционирование воздуха)
| Приказ № 774/пр от 11.12.2020 Прил. п.16, Приказ № 774/пр от 11.12.2020 п.16 | СП Сантехнические работы - внутренние (трубопроводы, водопровод, канализация, отопление, газоснабжение, вентиляция и кондиционирование воздуха) |  |  | 4: %; 5: 72; 6: 0.85; 7: 61.2; 10: 651.27 | [8 empty] | СП Сантехнические работы - внутренние (трубопроводы, водопровод, канализация, отопление, газоснабжение, вентиляция и кондиционирование воздуха)
|  | Всего по позиции |  |  | 10: 3572.93 | [10 empty] | Всего по позиции
218 | ТЕР26-01-017-01 | Изоляция трубопроводов диаметром 180 мм изделиями из вспененного каучука («Армофлекс»), вспененного полиэтилена («Термофлекс»): трубками |  |  | 4: 10 м трубопровода; 7: 7.4 |  |  |  |  | Изоляция трубопроводов диаметром 180 мм изделиями из вспененного каучука («Армофлекс»), вспененного полиэтилена («Термофлекс»): трубками
|  | Объем=(37+37) / 10 | [16 empty] | Объем=(37+37) / 10
| Приказ от 04.08.2020 № 421/пр п.58б | При применении сметных норм, включенных в сборники ГЭСН (ФЕР, ТЕР), аналогичных технологическим процессам в новом строительстве, в том числе по возведению новых конструктивных элементов ОЗП=1,15; ЭМ=1,25 к расх.; ЗПМ=1,25; ТЗ=1,15; ТЗМ=1,25 | [17 empty] | При применении сметных норм, включенных в сборники ГЭСН (ФЕР, ТЕР), аналогичных технологическим процессам в новом строительстве, в том числе по возведению новых конструктивных элементов ОЗП=1,15; ЭМ=1,25 к расх.; ЗПМ=1,25; ТЗ=1,15; ТЗМ=1,25
| Приказ от 07.07.2022 № 557/пр прил.8 табл.3 п.3 | Производство ремонтно-строительных работ осуществляется на территории действующего предприятия с наличием в зоне производства работ одного или нескольких из перечисленных ниже факторов: - разветвленной сети транспортных и инженерных коммуникаций; - стесненных условий для складирования материалов; - действующего технологического оборудования ОЗП=1,15; ЭМ=1,15 к расх.; ЗПМ=1,15; ТЗ=1,15; ТЗМ=1,15 | [17 empty] | Производство ремонтно-строительных работ осуществляется на территории действующего предприятия с наличием в зоне производства работ одного или нескольких из перечисленных ниже факторов: - разветвленной сети транспортных и инженерных коммуникаций; - стесненных условий для складирования материалов; - действующего технологического оборудования ОЗП=1,15; ЭМ=1,15 к расх.; ЗПМ=1,15; ТЗ=1,15; ТЗМ=1,15
| 1 | ОТ |  |  | 8: 49.17; 9: 1.3225; 10: 481.2 | [7 empty] | ОТ
| 2 | ЭМ |  |  | 8: 28.25; 9: 1.4375; 10: 300.51 | [7 empty] | ЭМ
| 4 | М |  |  | 8: 1089.87; 10: 562.03 | [7 empty] | М
|  | ЗТ |  |  | 4: чел.-ч; 5: 3.52; 6: 1.3225; 7: 34.4485 | [8 empty] | ЗТ
|  | Итого по расценке |  |  | 8: 153.37; 10: 1343.74 | [9 empty] | Итого по расценке
|  | ФОТ |  |  | 10: 481.2 | [8 empty] | ФОТ
| Приказ № 812/пр от 21.12.2020 Прил. п.20, Приказ № 812/пр от 21.12.2020 п.25 | НР Теплоизоляционные работы |  |  | 4: %; 5: 97; 6: 0.9; 7: 87.3; 10: 420.09 | [8 empty] | НР Теплоизоляционные работы
| Приказ № 774/пр от 11.12.2020 Прил. п.20, Приказ № 774/пр от 11.12.2020 п.16 | СП Теплоизоляционные работы |  |  | 4: %; 5: 55; 6: 0.85; 7: 46.75; 10: 224.96 | [8 empty] | СП Теплоизоляционные работы
|  | Всего по позиции |  |  | 10: 1988.79 | [10 empty] | Всего по позиции
Материалы в текущих ценах | [24 empty] | Материалы в текущих ценах
219 | Счет на оплату № bЗАО0717059 от 19 сентября 2022 | Анкер латунь М8х28 |  |  | шт |  |  | 30 | 31.67 |  | 89.55 | 10.61 | 950.1 |  |  |  |  | Анкер латунь М8х28
|  | (Материалы для строительных работ) | [23 empty] | (Материалы для строительных работ)
|  | Цена=38,00/1,2 | [24 empty] | Цена=38,00/1,2
|  | Всего по позиции |  |  | 10: 89.55; 12: 950.1 | [10 empty] | Всего по позиции
220 | Счет на оплату № bЗАО0717059 от 19 сентября 2022 | Кран шаровой латунь 11б27п1 Ду15 Ру40 ВР/ВР рычаг (18) LD Pride LD 47.301.15 |  |  | шт |  |  | 2 | 193.33 |  | 36.44 | 10.61 | 386.66 |  |  |  |  | Кран шаровой латунь 11б27п1 Ду15 Ру40 ВР/ВР рычаг (18) LD Pride LD 47.301.15
|  | (Материалы для строительных работ) | [23 empty] | (Материалы для строительных работ)
|  | Цена=232,00/1,2 | [24 empty] | Цена=232,00/1,2
|  | Всего по позиции |  |  | 10: 36.44; 12: 386.66 | [10 empty] | Всего по позиции
221 | Счет на оплату № bЗАО0717059 от 19 сентября 2022 | Кран шаровой латунь 11б27п1 Ду25 Ру40 ВР/ВР рычаг (8) LD Pride LD 47.301.25 |  |  | шт |  |  | 1 | 591.67 |  | 55.77 | 10.61 | 591.67 |  |  |  |  | Кран шаровой латунь 11б27п1 Ду25 Ру40 ВР/ВР рычаг (8) LD Pride LD 47.301.25
|  | (Материалы для строительных работ) | [23 empty] | (Материалы для строительных работ)
|  | Цена=710,00/1,2 | [24 empty] | Цена=710,00/1,2
|  | Всего по позиции |  |  | 10: 55.77; 12: 591.67 | [10 empty] | Всего по позиции
222 | Счет на оплату № bЗАО0717059 от 19 сентября 2022 | Кран шаровой латунь 11б27п1 Ду50 Ру25 ВР/ВР рычаг (2) LD Pride LD 47.301.50 |  |  | шт |  |  | 1 | 2170 |  | 204.52 | 10.61 | 2170 |  |  |  |  | Кран шаровой латунь 11б27п1 Ду50 Ру25 ВР/ВР рычаг (2) LD Pride LD 47.301.50
|  | (Материалы для строительных работ) | [23 empty] | (Материалы для строительных работ)
|  | Цена=2604,00/1,2 | [24 empty] | Цена=2604,00/1,2
|  | Всего по позиции |  |  | 10: 204.52; 12: 2170 | [10 empty] | Всего по позиции
223 | Счет на оплату № bЗАО0717059 от 19 сентября 2022 | Муфта PP-R комбинированн Дн25х1/2" НР (280/20) ПК Контур 011211025100 |  |  | шт |  |  | 2 | 57.5 |  | 10.84 | 10.61 | 115 |  |  |  |  | Муфта PP-R комбинированн Дн25х1/2" НР (280/20) ПК Контур 011211025100
|  | (Материалы для строительных работ) | [23 empty] | (Материалы для строительных работ)
|  | Цена=69,00/1,2 | [24 empty] | Цена=69,00/1,2
|  | Всего по позиции |  |  | 10: 10.84; 12: 115 | [10 empty] | Всего по позиции
224 | Счет на оплату № bЗАО0717059 от 19 сентября 2022 | Муфта PP-R комбинированн Дн32х1" НР под ключ (42/6) ПК Контур 011215032300 |  |  | шт |  |  | 4 | 275 |  | 103.68 | 10.61 | 1100 |  |  |  |  | Муфта PP-R комбинированн Дн32х1" НР под ключ (42/6) ПК Контур 011215032300
|  | (Материалы для строительных работ) | [23 empty] | (Материалы для строительных работ)
|  | Цена=330,00/1,2 | [24 empty] | Цена=330,00/1,2
|  | Всего по позиции |  |  | 10: 103.68; 12: 1100 | [10 empty] | Всего по позиции
225 | Счет на оплату № bЗАО0717059 от 19 сентября 2022 | Муфта PP-R комбинированн Дн63х2" НР под ключ (16/2) ПК Контур 011215063600 |  |  | шт |  |  | 4 | 849.17 |  | 320.14 | 10.61 | 3396.68 |  |  |  |  | Муфта PP-R комбинированн Дн63х2" НР под ключ (16/2) ПК Контур 011215063600
|  | (Материалы для строительных работ) | [23 empty] | (Материалы для строительных работ)
|  | Цена=1019,00/1,2 | [24 empty] | Цена=1019,00/1,2
|  | Всего по позиции |  |  | 10: 320.14; 12: 3396.68 | [10 empty] | Всего по позиции
226 | Счет на оплату № bЗАО0717059 от 19 сентября 2022 | Муфта PP-R Дн32 (180/20) ПК Контур 011201032000 |  |  | шт |  |  | 12 | 11.67 |  | 13.2 | 10.61 | 140.04 |  |  |  |  | Муфта PP-R Дн32 (180/20) ПК Контур 011201032000
|  | (Материалы для строительных работ) | [23 empty] | (Материалы для строительных работ)
|  | Цена=14,00/1,2 | [24 empty] | Цена=14,00/1,2
|  | Всего по позиции |  |  | 10: 13.2; 12: 140.04 | [10 empty] | Всего по позиции
227 | Счет на оплату № bЗАО0717059 от 19 сентября 2022 | Муфта PP-R Дн63 (42/7) ПК Контур 011201063000 |  |  | шт |  |  | 12 | 60.83 |  | 68.8 | 10.61 | 729.96 |  |  |  |  | Муфта PP-R Дн63 (42/7) ПК Контур 011201063000
|  | (Материалы для строительных работ) | [23 empty] | (Материалы для строительных работ)
|  | Цена=73,00/1,2 | [24 empty] | Цена=73,00/1,2
|  | Всего по позиции |  |  | 10: 68.8; 12: 729.96 | [10 empty] | Всего по позиции
228 | Счет на оплату № bЗАО0717059 от 19 сентября 2022 | Тройник PP-R Дн32 (250/10) ПК Контур 011501032000 |  |  | шт |  |  | 1 | 23.33 |  | 2.2 | 10.61 | 23.33 |  |  |  |  | Тройник PP-R Дн32 (250/10) ПК Контур 011501032000
|  | (Материалы для строительных работ) | [23 empty] | (Материалы для строительных работ)
|  | Цена=28,00/1,2 | [24 empty] | Цена=28,00/1,2
|  | Всего по позиции |  |  | 10: 2.2; 12: 23.33 | [10 empty] | Всего по позиции
229 | Счет на оплату № bЗАО0717059 от 19 сентября 2022 | Тройник PP-R Дн63 (14/2) ПК Контур 011501063000 |  |  | шт |  |  | 1 | 133.33 |  | 12.57 | 10.61 | 133.33 |  |  |  |  | Тройник PP-R Дн63 (14/2) ПК Контур 011501063000
|  | (Материалы для строительных работ) | [23 empty] | (Материалы для строительных работ)
|  | Цена=160,00/1,2 | [24 empty] | Цена=160,00/1,2
|  | Всего по позиции |  |  | 10: 12.57; 12: 133.33 | [10 empty] | Всего по позиции
230 | Счет на оплату № bЗАО0717059 от 19 сентября 2022 | Тройник PP-R переходн Дн32х25х32 (288/12) ПК Контур 011503032600 |  |  | шт |  |  | 2 | 18.33 |  | 3.46 | 10.61 | 36.66 |  |  |  |  | Тройник PP-R переходн Дн32х25х32 (288/12) ПК Контур 011503032600
|  | (Материалы для строительных работ) | [23 empty] | (Материалы для строительных работ)
|  | Цена=22,00/1,2 | [24 empty] | Цена=22,00/1,2
|  | Всего по позиции |  |  | 10: 3.46; 12: 36.66 | [10 empty] | Всего по позиции
231 | Счет на оплату № bЗАО0717059 от 19 сентября 2022 | Тройник PP-R переходн Дн63х25х63 (24/2) ПК Контур 011503063300 |  |  | шт |  |  | 2 | 102.5 |  | 19.32 | 10.61 | 205 |  |  |  |  | Тройник PP-R переходн Дн63х25х63 (24/2) ПК Контур 011503063300
|  | (Материалы для строительных работ) | [23 empty] | (Материалы для строительных работ)
|  | Цена=123,00/1,2 | [24 empty] | Цена=123,00/1,2
|  | Всего по позиции |  |  | 10: 19.32; 12: 205 | [10 empty] | Всего по позиции
232 | Счет на оплату № bЗАО0717059 от 19 сентября 2022 | Труба PP-RGF арм стекловолокном Дн32х5,4 Ру25 80C L=4м (60/4) ПК Контур 010220032000 |  |  | м |  |  | 34.706 | 123.33 |  | 403.42 | 10.61 | 4280.29 |  |  |  |  | Труба PP-RGF арм стекловолокном Дн32х5,4 Ру25 80C L=4м (60/4) ПК Контур 010220032000
|  | (Материалы для строительных работ) | [23 empty] | (Материалы для строительных работ)
|  | Объем=37*0,938 | [16 empty] | Объем=37*0,938
|  | Цена=148,00/1,2 | [24 empty] | Цена=148,00/1,2
|  | Всего по позиции |  |  | 10: 403.42; 12: 4280.29 | [10 empty] | Всего по позиции
233 | Счет на оплату № bЗАО0717059 от 19 сентября 2022 | Труба PP-RGF арм стекловолокном Дн63х10,5 Ру25 80C L=4м (16/4) ПК Контур 010220063000 |  |  | м |  |  | 35.002 | 518.33 |  | 1709.95 | 10.61 | 18142.59 |  |  |  |  | Труба PP-RGF арм стекловолокном Дн63х10,5 Ру25 80C L=4м (16/4) ПК Контур 010220063000
|  | (Материалы для строительных работ) | [23 empty] | (Материалы для строительных работ)
|  | Объем=37*0,946 | [16 empty] | Объем=37*0,946
|  | Цена=622,00/1,2 | [24 empty] | Цена=622,00/1,2
|  | Всего по позиции |  |  | 10: 1709.95; 12: 18142.59 | [10 empty] | Всего по позиции
234 | Счет на оплату № bЗАО0717059 от 19 сентября 2022 | Трубка Super 35/9 L=2м 95C Energoflex EFXT035092SU |  |  | м |  |  | 37 | 36.67 |  | 127.88 | 10.61 | 1356.79 |  |  |  |  | Трубка Super 35/9 L=2м 95C Energoflex EFXT035092SU
|  | (Материалы для строительных работ) | [23 empty] | (Материалы для строительных работ)
|  | Цена=88,00/1,2/2 | [24 empty] | Цена=88,00/1,2/2
|  | Всего по позиции |  |  | 10: 127.88; 12: 1356.79 | [10 empty] | Всего по позиции
235 | Счет на оплату № bЗАО0717059 от 19 сентября 2022 | Трубка Super 64/9 L=2м 95C Energoflex EFXT064092SU |  |  | м |  |  | 37 | 89.17 |  | 310.96 | 10.61 | 3299.29 |  |  |  |  | Трубка Super 64/9 L=2м 95C Energoflex EFXT064092SU
|  | (Материалы для строительных работ) | [23 empty] | (Материалы для строительных работ)
|  | Цена=214,00/1,2/2 | [24 empty] | Цена=214,00/1,2/2
|  | Всего по позиции |  |  | 10: 310.96; 12: 3299.29 | [10 empty] | Всего по позиции
236 | Счет на оплату № bЗАО0717059 от 19 сентября 2022 | Угольник PP-R Дн32 (420/15) ПК Контур 011401032000 |  |  | шт |  |  | 20 | 18.33 |  | 34.55 | 10.61 | 366.6 |  |  |  |  | Угольник PP-R Дн32 (420/15) ПК Контур 011401032000
|  | (Материалы для строительных работ) | [23 empty] | (Материалы для строительных работ)
|  | Цена=22,00/1,2 | [24 empty] | Цена=22,00/1,2
|  | Всего по позиции |  |  | 10: 34.55; 12: 366.6 | [10 empty] | Всего по позиции
237 | Счет на оплату № bЗАО0717059 от 19 сентября 2022 | Угольник PP-R Дн63х90° (70/2) ПК Контур 011401063000 |  |  | шт |  |  | 20 | 116.67 |  | 219.92 | 10.61 | 2333.4 |  |  |  |  | Угольник PP-R Дн63х90° (70/2) ПК Контур 011401063000
|  | (Материалы для строительных работ) | [23 empty] | (Материалы для строительных работ)
|  | Цена=140,00/1,2 | [24 empty] | Цена=140,00/1,2
|  | Всего по позиции |  |  | 10: 219.92; 12: 2333.4 | [10 empty] | Всего по позиции
238 | Счет на оплату № bЗАО0717059 от 19 сентября 2022 | Соединитель латунь американка Ду1" ВР/НР (40/5) Valtec VTr.341.N.0006 |  |  | шт |  |  | 1 | 559.17 |  | 52.7 | 10.61 | 559.17 |  |  |  |  | Соединитель латунь американка Ду1" ВР/НР (40/5) Valtec VTr.341.N.0006
|  | (Материалы для строительных работ) | [23 empty] | (Материалы для строительных работ)
|  | Цена=671,00/1,2 | [24 empty] | Цена=671,00/1,2
|  | Всего по позиции |  |  | 10: 52.7; 12: 559.17 | [10 empty] | Всего по позиции
239 | Счет на оплату № bЗАО0717059 от 19 сентября 2022 | Соединитель латунь американка Ду2" ВР/НР (8/1) Valtec VTr.341.N.0009 |  |  | шт |  |  | 1 | 2759.17 |  | 260.05 | 10.61 | 2759.17 |  |  |  |  | Соединитель латунь американка Ду2" ВР/НР (8/1) Valtec VTr.341.N.0009
|  | (Материалы для строительных работ) | [23 empty] | (Материалы для строительных работ)
|  | Цена=3311,00/1,2 | [24 empty] | Цена=3311,00/1,2
|  | Всего по позиции |  |  | 10: 260.05; 12: 2759.17 | [10 empty] | Всего по позиции
240 | Счет на оплату № bЗАО0717059 от 19 сентября 2022 | Уголок 40х40х4 сталь НЛМК ГОСТ 8509-93 |  |  | м |  |  | 20 | 255 |  | 480.68 | 10.61 | 5100 |  |  |  |  | Уголок 40х40х4 сталь НЛМК ГОСТ 8509-93
|  | (Материалы для строительных работ) | [23 empty] | (Материалы для строительных работ)
|  | Цена=306,00/1,2 | [24 empty] | Цена=306,00/1,2
|  | Всего по позиции |  |  | 10: 480.68; 12: 5100 | [10 empty] | Всего по позиции
241 | Счет на оплату № bЗАО0717059 от 19 сентября 2022 | Хомут с р/прокладкой Ду32-36 (1") М8 б/комплекта (200) |  |  | шт |  |  | 19 | 23.33 |  | 41.78 | 10.61 | 443.27 |  |  |  |  | Хомут с р/прокладкой Ду32-36 (1") М8 б/комплекта (200)
|  | (Материалы для строительных работ) | [23 empty] | (Материалы для строительных работ)
|  | Цена=28,00/1,2 | [24 empty] | Цена=28,00/1,2
|  | Всего по позиции |  |  | 10: 41.78; 12: 443.27 | [10 empty] | Всего по позиции
242 | Счет на оплату № bЗАО0717059 от 19 сентября 2022 | Хомут с р/прокладкой Ду60-64 (2") М8 б/комплекта (100) |  |  | шт |  |  | 19 | 31.67 |  | 56.71 | 10.61 | 601.73 |  |  |  |  | Хомут с р/прокладкой Ду60-64 (2") М8 б/комплекта (100)
|  | (Материалы для строительных работ) | [23 empty] | (Материалы для строительных работ)
|  | Цена=38,00/1,2 | [24 empty] | Цена=38,00/1,2
|  | Всего по позиции |  |  | 10: 56.71; 12: 601.73 | [10 empty] | Всего по позиции
243 | Счет на оплату № bЗАО0717059 от 19 сентября 2022 | Шпилька сталь оц М8х2000 (кл.пр. 4,8-5,6) |  |  | шт |  |  | 20 | 91.67 |  | 172.8 | 10.61 | 1833.4 |  |  |  |  | Шпилька сталь оц М8х2000 (кл.пр. 4,8-5,6)
|  | (Материалы для строительных работ) | [23 empty] | (Материалы для строительных работ)
|  | Цена=110,00/1,2 | [24 empty] | Цена=110,00/1,2
|  | Всего по позиции |  |  | 10: 172.8; 12: 1833.4 | [10 empty] | Всего по позиции
|  | Итого по разделу 4 Магистрали ГВС и циркуляции в подвале. |  |  | 10: 13468.12; 12: 142896.75 | [14 empty] | Итого по разделу 4 Магистрали ГВС и циркуляции в подвале.
Раздел 5. Оборудование ИТП и насосной | [16 empty] | Раздел 5. Оборудование ИТП и насосной
244 | ТЕР18-04-001-03 | Демонтаж баков расширительных круглых и прямоугольных вместимостью: 0,2 м3 |  |  | 4: 1 бак; 7: 2 |  |  |  |  | Демонтаж баков расширительных круглых и прямоугольных вместимостью: 0,2 м3
| Приказ от 04.09.2019 № 519/пр табл.2 п.3 | Демонтаж (разборка) систем инженерно-технического обеспечения ОЗП=0,4; ЭМ=0,4 к расх.; ЗПМ=0,4; МАТ=0 к расх.; ТЗ=0,4; ТЗМ=0,4 | [17 empty] | Демонтаж (разборка) систем инженерно-технического обеспечения ОЗП=0,4; ЭМ=0,4 к расх.; ЗПМ=0,4; МАТ=0 к расх.; ТЗ=0,4; ТЗМ=0,4
| Приказ от 07.07.2022 № 557/пр прил.8 табл.3 п.3 | Производство ремонтно-строительных работ осуществляется на территории действующего предприятия с наличием в зоне производства работ одного или нескольких из перечисленных ниже факторов: - разветвленной сети транспортных и инженерных коммуникаций; - стесненных условий для складирования материалов; - действующего технологического оборудования ОЗП=1,15; ЭМ=1,15 к расх.; ЗПМ=1,15; ТЗ=1,15; ТЗМ=1,15 | [17 empty] | Производство ремонтно-строительных работ осуществляется на территории действующего предприятия с наличием в зоне производства работ одного или нескольких из перечисленных ниже факторов: - разветвленной сети транспортных и инженерных коммуникаций; - стесненных условий для складирования материалов; - действующего технологического оборудования ОЗП=1,15; ЭМ=1,15 к расх.; ЗПМ=1,15; ТЗ=1,15; ТЗМ=1,15
| 1 | ОТ |  |  | 8: 50.29; 9: 0.46; 10: 46.27 | [7 empty] | ОТ
| 2 | ЭМ |  |  | 8: 27.6; 9: 0.46; 10: 25.39 | [7 empty] | ЭМ
| 3 | в т.ч. ОТм |  |  | 8: 0.95; 9: 0.46; 10: 0.87 | [7 empty] | в т.ч. ОТм
| 4 | М |  |  | 8: 507.85; 9: 0; 10: 0 | [7 empty] | М
|  | ЗТ |  |  | 4: чел.-ч; 5: 4.03; 6: 0.46; 7: 3.7076 | [8 empty] | ЗТ
|  | ЗТм |  |  | 4: чел.-ч; 5: 0.05; 6: 0.46; 7: 0.046 | [8 empty] | ЗТм
|  | Итого по расценке |  |  | 8: 585.74; 10: 71.66 | [9 empty] | Итого по расценке
|  | ФОТ |  |  | 10: 47.14 | [8 empty] | ФОТ
| Приказ № 812/пр от 21.12.2020 Прил. п.16, Приказ № 812/пр от 21.12.2020 п.25 | НР Сантехнические работы - внутренние (трубопроводы, водопровод, канализация, отопление, газоснабжение, вентиляция и кондиционирование воздуха) |  |  | 4: %; 5: 121; 6: 0.9; 7: 108.9; 10: 51.34 | [8 empty] | НР Сантехнические работы - внутренние (трубопроводы, водопровод, канализация, отопление, газоснабжение, вентиляция и кондиционирование воздуха)
| Приказ № 774/пр от 11.12.2020 Прил. п.16, Приказ № 774/пр от 11.12.2020 п.16 | СП Сантехнические работы - внутренние (трубопроводы, водопровод, канализация, отопление, газоснабжение, вентиляция и кондиционирование воздуха) |  |  | 4: %; 5: 72; 6: 0.85; 7: 61.2; 10: 28.85 | [8 empty] | СП Сантехнические работы - внутренние (трубопроводы, водопровод, канализация, отопление, газоснабжение, вентиляция и кондиционирование воздуха)
|  | Всего по позиции |  |  | 10: 151.85 | [10 empty] | Всего по позиции
245 | ТЕР18-04-001-03 | Установка баков расширительных круглых и прямоугольных вместимостью: 0,2 м3 |  |  | 4: 1 бак; 7: 2 |  |  |  |  | Установка баков расширительных круглых и прямоугольных вместимостью: 0,2 м3
| Приказ от 04.08.2020 № 421/пр п.58б | При применении сметных норм, включенных в сборники ГЭСН (ФЕР, ТЕР), аналогичных технологическим процессам в новом строительстве, в том числе по возведению новых конструктивных элементов ОЗП=1,15; ЭМ=1,25 к расх.; ЗПМ=1,25; ТЗ=1,15; ТЗМ=1,25 | [17 empty] | При применении сметных норм, включенных в сборники ГЭСН (ФЕР, ТЕР), аналогичных технологическим процессам в новом строительстве, в том числе по возведению новых конструктивных элементов ОЗП=1,15; ЭМ=1,25 к расх.; ЗПМ=1,25; ТЗ=1,15; ТЗМ=1,25
| Приказ от 07.07.2022 № 557/пр прил.8 табл.3 п.3 | Производство ремонтно-строительных работ осуществляется на территории действующего предприятия с наличием в зоне производства работ одного или нескольких из перечисленных ниже факторов: - разветвленной сети транспортных и инженерных коммуникаций; - стесненных условий для складирования материалов; - действующего технологического оборудования ОЗП=1,15; ЭМ=1,15 к расх.; ЗПМ=1,15; ТЗ=1,15; ТЗМ=1,15 | [17 empty] | Производство ремонтно-строительных работ осуществляется на территории действующего предприятия с наличием в зоне производства работ одного или нескольких из перечисленных ниже факторов: - разветвленной сети транспортных и инженерных коммуникаций; - стесненных условий для складирования материалов; - действующего технологического оборудования ОЗП=1,15; ЭМ=1,15 к расх.; ЗПМ=1,15; ТЗ=1,15; ТЗМ=1,15
| 1 | ОТ |  |  | 8: 50.29; 9: 1.3225; 10: 133.02 | [7 empty] | ОТ
| 2 | ЭМ |  |  | 8: 27.6; 9: 1.4375; 10: 79.35 | [7 empty] | ЭМ
| 3 | в т.ч. ОТм |  |  | 8: 0.95; 9: 1.4375; 10: 2.73 | [7 empty] | в т.ч. ОТм
| 4 | М |  |  | 8: 507.85; 10: 1015.7 | [7 empty] | М
|  | ЗТ |  |  | 4: чел.-ч; 5: 4.03; 6: 1.3225; 7: 10.6593 | [8 empty] | ЗТ
|  | ЗТм |  |  | 4: чел.-ч; 5: 0.05; 6: 1.4375; 7: 0.14375 | [8 empty] | ЗТм
|  | Итого по расценке |  |  | 8: 585.74; 10: 1228.07 | [9 empty] | Итого по расценке
|  | ФОТ |  |  | 10: 135.75 | [8 empty] | ФОТ
| Приказ № 812/пр от 21.12.2020 Прил. п.16, Приказ № 812/пр от 21.12.2020 п.25 | НР Сантехнические работы - внутренние (трубопроводы, водопровод, канализация, отопление, газоснабжение, вентиляция и кондиционирование воздуха) |  |  | 4: %; 5: 121; 6: 0.9; 7: 108.9; 10: 147.83 | [8 empty] | НР Сантехнические работы - внутренние (трубопроводы, водопровод, канализация, отопление, газоснабжение, вентиляция и кондиционирование воздуха)
| Приказ № 774/пр от 11.12.2020 Прил. п.16, Приказ № 774/пр от 11.12.2020 п.16 | СП Сантехнические работы - внутренние (трубопроводы, водопровод, канализация, отопление, газоснабжение, вентиляция и кондиционирование воздуха) |  |  | 4: %; 5: 72; 6: 0.85; 7: 61.2; 10: 83.08 | [8 empty] | СП Сантехнические работы - внутренние (трубопроводы, водопровод, канализация, отопление, газоснабжение, вентиляция и кондиционирование воздуха)
|  | Всего по позиции |  |  | 10: 1458.98 | [10 empty] | Всего по позиции
246 | ТЕР18-04-001-01 | Демонтаж баков расширительных круглых и прямоугольных вместимостью: 0,1 м3 |  |  | 4: 1 бак; 7: 2 |  |  |  |  | Демонтаж баков расширительных круглых и прямоугольных вместимостью: 0,1 м3
| Приказ от 04.09.2019 № 519/пр табл.2 п.3 | Демонтаж (разборка) систем инженерно-технического обеспечения ОЗП=0,4; ЭМ=0,4 к расх.; ЗПМ=0,4; МАТ=0 к расх.; ТЗ=0,4; ТЗМ=0,4 | [17 empty] | Демонтаж (разборка) систем инженерно-технического обеспечения ОЗП=0,4; ЭМ=0,4 к расх.; ЗПМ=0,4; МАТ=0 к расх.; ТЗ=0,4; ТЗМ=0,4
| Приказ от 07.07.2022 № 557/пр прил.8 табл.3 п.3 | Производство ремонтно-строительных работ осуществляется на территории действующего предприятия с наличием в зоне производства работ одного или нескольких из перечисленных ниже факторов: - разветвленной сети транспортных и инженерных коммуникаций; - стесненных условий для складирования материалов; - действующего технологического оборудования ОЗП=1,15; ЭМ=1,15 к расх.; ЗПМ=1,15; ТЗ=1,15; ТЗМ=1,15 | [17 empty] | Производство ремонтно-строительных работ осуществляется на территории действующего предприятия с наличием в зоне производства работ одного или нескольких из перечисленных ниже факторов: - разветвленной сети транспортных и инженерных коммуникаций; - стесненных условий для складирования материалов; - действующего технологического оборудования ОЗП=1,15; ЭМ=1,15 к расх.; ЗПМ=1,15; ТЗ=1,15; ТЗМ=1,15
| 1 | ОТ |  |  | 8: 50.29; 9: 0.46; 10: 46.27 | [7 empty] | ОТ
| 2 | ЭМ |  |  | 8: 27.6; 9: 0.46; 10: 25.39 | [7 empty] | ЭМ
| 3 | в т.ч. ОТм |  |  | 8: 0.95; 9: 0.46; 10: 0.87 | [7 empty] | в т.ч. ОТм
| 4 | М |  |  | 8: 394.48; 9: 0; 10: 0 | [7 empty] | М
|  | ЗТ |  |  | 4: чел.-ч; 5: 4.03; 6: 0.46; 7: 3.7076 | [8 empty] | ЗТ
|  | ЗТм |  |  | 4: чел.-ч; 5: 0.05; 6: 0.46; 7: 0.046 | [8 empty] | ЗТм
|  | Итого по расценке |  |  | 8: 472.37; 10: 71.66 | [9 empty] | Итого по расценке
|  | ФОТ |  |  | 10: 47.14 | [8 empty] | ФОТ
| Приказ № 812/пр от 21.12.2020 Прил. п.16, Приказ № 812/пр от 21.12.2020 п.25 | НР Сантехнические работы - внутренние (трубопроводы, водопровод, канализация, отопление, газоснабжение, вентиляция и кондиционирование воздуха) |  |  | 4: %; 5: 121; 7: 121; 10: 57.04 | [8 empty] | НР Сантехнические работы - внутренние (трубопроводы, водопровод, канализация, отопление, газоснабжение, вентиляция и кондиционирование воздуха)
| Приказ № 774/пр от 11.12.2020 Прил. п.16, Приказ № 774/пр от 11.12.2020 п.16 | СП Сантехнические работы - внутренние (трубопроводы, водопровод, канализация, отопление, газоснабжение, вентиляция и кондиционирование воздуха) |  |  | 4: %; 5: 72; 7: 72; 10: 33.94 | [8 empty] | СП Сантехнические работы - внутренние (трубопроводы, водопровод, канализация, отопление, газоснабжение, вентиляция и кондиционирование воздуха)
|  | Всего по позиции |  |  | 10: 162.64 | [10 empty] | Всего по позиции
247 | ТЕР18-04-001-01 | Установка баков расширительных круглых и прямоугольных вместимостью: 0,1 м3 |  |  | 4: 1 бак; 7: 2 |  |  |  |  | Установка баков расширительных круглых и прямоугольных вместимостью: 0,1 м3
| Приказ от 04.08.2020 № 421/пр п.58б | При применении сметных норм, включенных в сборники ГЭСН (ФЕР, ТЕР), аналогичных технологическим процессам в новом строительстве, в том числе по возведению новых конструктивных элементов ОЗП=1,15; ЭМ=1,25 к расх.; ЗПМ=1,25; ТЗ=1,15; ТЗМ=1,25 | [17 empty] | При применении сметных норм, включенных в сборники ГЭСН (ФЕР, ТЕР), аналогичных технологическим процессам в новом строительстве, в том числе по возведению новых конструктивных элементов ОЗП=1,15; ЭМ=1,25 к расх.; ЗПМ=1,25; ТЗ=1,15; ТЗМ=1,25
| Приказ от 07.07.2022 № 557/пр прил.8 табл.3 п.3 | Производство ремонтно-строительных работ осуществляется на территории действующего предприятия с наличием в зоне производства работ одного или нескольких из перечисленных ниже факторов: - разветвленной сети транспортных и инженерных коммуникаций; - стесненных условий для складирования материалов; - действующего технологического оборудования ОЗП=1,15; ЭМ=1,15 к расх.; ЗПМ=1,15; ТЗ=1,15; ТЗМ=1,15 | [17 empty] | Производство ремонтно-строительных работ осуществляется на территории действующего предприятия с наличием в зоне производства работ одного или нескольких из перечисленных ниже факторов: - разветвленной сети транспортных и инженерных коммуникаций; - стесненных условий для складирования материалов; - действующего технологического оборудования ОЗП=1,15; ЭМ=1,15 к расх.; ЗПМ=1,15; ТЗ=1,15; ТЗМ=1,15
| 1 | ОТ |  |  | 8: 50.29; 9: 1.3225; 10: 133.02 | [7 empty] | ОТ
| 2 | ЭМ |  |  | 8: 27.6; 9: 1.4375; 10: 79.35 | [7 empty] | ЭМ
| 3 | в т.ч. ОТм |  |  | 8: 0.95; 9: 1.4375; 10: 2.73 | [7 empty] | в т.ч. ОТм
| 4 | М |  |  | 8: 394.48; 10: 10.62 | [7 empty] | М
|  | ЗТ |  |  | 4: чел.-ч; 5: 4.03; 6: 1.3225; 7: 10.6593 | [8 empty] | ЗТ
|  | ЗТм |  |  | 4: чел.-ч; 5: 0.05; 6: 1.4375; 7: 0.14375 | [8 empty] | ЗТм
|  | Итого по расценке |  |  | 8: 83.2; 10: 222.99 | [9 empty] | Итого по расценке
|  | ФОТ |  |  | 10: 135.75 | [8 empty] | ФОТ
| Приказ № 812/пр от 21.12.2020 Прил. п.16, Приказ № 812/пр от 21.12.2020 п.25 | НР Сантехнические работы - внутренние (трубопроводы, водопровод, канализация, отопление, газоснабжение, вентиляция и кондиционирование воздуха) |  |  | 4: %; 5: 121; 6: 0.9; 7: 108.9; 10: 147.83 | [8 empty] | НР Сантехнические работы - внутренние (трубопроводы, водопровод, канализация, отопление, газоснабжение, вентиляция и кондиционирование воздуха)
| Приказ № 774/пр от 11.12.2020 Прил. п.16, Приказ № 774/пр от 11.12.2020 п.16 | СП Сантехнические работы - внутренние (трубопроводы, водопровод, канализация, отопление, газоснабжение, вентиляция и кондиционирование воздуха) |  |  | 4: %; 5: 72; 6: 0.85; 7: 61.2; 10: 83.08 | [8 empty] | СП Сантехнические работы - внутренние (трубопроводы, водопровод, канализация, отопление, газоснабжение, вентиляция и кондиционирование воздуха)
|  | Всего по позиции |  |  | 10: 453.9 | [10 empty] | Всего по позиции
248 | ТЕР18-05-001-01 | Демонтаж насосов центробежных с электродвигателем, масса агрегата: до 0,1 т |  |  | 4: 1 насос; 7: 1 |  |  |  |  | Демонтаж насосов центробежных с электродвигателем, масса агрегата: до 0,1 т
| Приказ от 04.09.2019 № 519/пр табл.2 п.3 | Демонтаж (разборка) систем инженерно-технического обеспечения ОЗП=0,4; ЭМ=0,4 к расх.; ЗПМ=0,4; МАТ=0 к расх.; ТЗ=0,4; ТЗМ=0,4 | [17 empty] | Демонтаж (разборка) систем инженерно-технического обеспечения ОЗП=0,4; ЭМ=0,4 к расх.; ЗПМ=0,4; МАТ=0 к расх.; ТЗ=0,4; ТЗМ=0,4
| Приказ от 07.07.2022 № 557/пр прил.8 табл.3 п.3 | Производство ремонтно-строительных работ осуществляется на территории действующего предприятия с наличием в зоне производства работ одного или нескольких из перечисленных ниже факторов: - разветвленной сети транспортных и инженерных коммуникаций; - стесненных условий для складирования материалов; - действующего технологического оборудования ОЗП=1,15; ЭМ=1,15 к расх.; ЗПМ=1,15; ТЗ=1,15; ТЗМ=1,15 | [17 empty] | Производство ремонтно-строительных работ осуществляется на территории действующего предприятия с наличием в зоне производства работ одного или нескольких из перечисленных ниже факторов: - разветвленной сети транспортных и инженерных коммуникаций; - стесненных условий для складирования материалов; - действующего технологического оборудования ОЗП=1,15; ЭМ=1,15 к расх.; ЗПМ=1,15; ТЗ=1,15; ТЗМ=1,15
| 1 | ОТ |  |  | 8: 185.49; 9: 0.46; 10: 85.33 | [7 empty] | ОТ
| 2 | ЭМ |  |  | 8: 14.31; 9: 0.46; 10: 6.58 | [7 empty] | ЭМ
| 3 | в т.ч. ОТм |  |  | 8: 0.95; 9: 0.46; 10: 0.44 | [7 empty] | в т.ч. ОТм
| 4 | М |  |  | 8: 2770.1; 9: 0; 10: 0 | [7 empty] | М
|  | ЗТ |  |  | 4: чел.-ч; 5: 14.17; 6: 0.46; 7: 6.5182 | [8 empty] | ЗТ
|  | ЗТм |  |  | 4: чел.-ч; 5: 0.05; 6: 0.46; 7: 0.023 | [8 empty] | ЗТм
|  | Итого по расценке |  |  | 8: 2969.9; 10: 91.91 | [9 empty] | Итого по расценке
|  | ФОТ |  |  | 10: 85.77 | [8 empty] | ФОТ
| Приказ № 812/пр от 21.12.2020 Прил. п.16, Приказ № 812/пр от 21.12.2020 п.25 | НР Сантехнические работы - внутренние (трубопроводы, водопровод, канализация, отопление, газоснабжение, вентиляция и кондиционирование воздуха) |  |  | 4: %; 5: 121; 7: 121; 10: 103.78 | [8 empty] | НР Сантехнические работы - внутренние (трубопроводы, водопровод, канализация, отопление, газоснабжение, вентиляция и кондиционирование воздуха)
| Приказ № 774/пр от 11.12.2020 Прил. п.16, Приказ № 774/пр от 11.12.2020 п.16 | СП Сантехнические работы - внутренние (трубопроводы, водопровод, канализация, отопление, газоснабжение, вентиляция и кондиционирование воздуха) |  |  | 4: %; 5: 72; 7: 72; 10: 61.75 | [8 empty] | СП Сантехнические работы - внутренние (трубопроводы, водопровод, канализация, отопление, газоснабжение, вентиляция и кондиционирование воздуха)
|  | Всего по позиции |  |  | 10: 257.44 | [10 empty] | Всего по позиции
249 | ТЕР18-05-001-01 | Установка насосов центробежных с электродвигателем, масса агрегата: до 0,1 т |  |  | 4: 1 насос; 7: 1 |  |  |  |  | Установка насосов центробежных с электродвигателем, масса агрегата: до 0,1 т
| Приказ от 04.08.2020 № 421/пр п.58б | При применении сметных норм, включенных в сборники ГЭСН (ФЕР, ТЕР), аналогичных технологическим процессам в новом строительстве, в том числе по возведению новых конструктивных элементов ОЗП=1,15; ЭМ=1,25 к расх.; ЗПМ=1,25; ТЗ=1,15; ТЗМ=1,25 | [17 empty] | При применении сметных норм, включенных в сборники ГЭСН (ФЕР, ТЕР), аналогичных технологическим процессам в новом строительстве, в том числе по возведению новых конструктивных элементов ОЗП=1,15; ЭМ=1,25 к расх.; ЗПМ=1,25; ТЗ=1,15; ТЗМ=1,25
| Приказ от 07.07.2022 № 557/пр прил.8 табл.3 п.3 | Производство ремонтно-строительных работ осуществляется на территории действующего предприятия с наличием в зоне производства работ одного или нескольких из перечисленных ниже факторов: - разветвленной сети транспортных и инженерных коммуникаций; - стесненных условий для складирования материалов; - действующего технологического оборудования ОЗП=1,15; ЭМ=1,15 к расх.; ЗПМ=1,15; ТЗ=1,15; ТЗМ=1,15 | [17 empty] | Производство ремонтно-строительных работ осуществляется на территории действующего предприятия с наличием в зоне производства работ одного или нескольких из перечисленных ниже факторов: - разветвленной сети транспортных и инженерных коммуникаций; - стесненных условий для складирования материалов; - действующего технологического оборудования ОЗП=1,15; ЭМ=1,15 к расх.; ЗПМ=1,15; ТЗ=1,15; ТЗМ=1,15
| 1 | ОТ |  |  | 8: 185.49; 9: 1.3225; 10: 245.31 | [7 empty] | ОТ
| 2 | ЭМ |  |  | 8: 14.31; 9: 1.4375; 10: 20.57 | [7 empty] | ЭМ
| 3 | в т.ч. ОТм |  |  | 8: 0.95; 9: 1.4375; 10: 1.37 | [7 empty] | в т.ч. ОТм
| 4 | М |  |  | 8: 2770.1; 10: 134.33 | [7 empty] | М
|  | ЗТ |  |  | 4: чел.-ч; 5: 14.17; 6: 1.3225; 7: 18.7398 | [8 empty] | ЗТ
|  | ЗТм |  |  | 4: чел.-ч; 5: 0.05; 6: 1.4375; 7: 0.071875 | [8 empty] | ЗТм
|  | Итого по расценке |  |  | 8: 334.13; 10: 400.21 | [9 empty] | Итого по расценке
|  | ФОТ |  |  | 10: 246.68 | [8 empty] | ФОТ
| Приказ № 812/пр от 21.12.2020 Прил. п.16, Приказ № 812/пр от 21.12.2020 п.25 | НР Сантехнические работы - внутренние (трубопроводы, водопровод, канализация, отопление, газоснабжение, вентиляция и кондиционирование воздуха) |  |  | 4: %; 5: 121; 6: 0.9; 7: 108.9; 10: 268.63 | [8 empty] | НР Сантехнические работы - внутренние (трубопроводы, водопровод, канализация, отопление, газоснабжение, вентиляция и кондиционирование воздуха)
| Приказ № 774/пр от 11.12.2020 Прил. п.16, Приказ № 774/пр от 11.12.2020 п.16 | СП Сантехнические работы - внутренние (трубопроводы, водопровод, канализация, отопление, газоснабжение, вентиляция и кондиционирование воздуха) |  |  | 4: %; 5: 72; 6: 0.85; 7: 61.2; 10: 150.97 | [8 empty] | СП Сантехнические работы - внутренние (трубопроводы, водопровод, канализация, отопление, газоснабжение, вентиляция и кондиционирование воздуха)
|  | Всего по позиции |  |  | 10: 819.81 | [10 empty] | Всего по позиции
250 | ТЕРм12-12-002-04 | Демонтаж.Арматура фланцевая с ручным приводом или без привода водопроводная на условное давление до 10 МПа, диаметр условного прохода: 25 мм |  |  | 4: 1 шт.; 7: 1 |  |  |  |  | Демонтаж.Арматура фланцевая с ручным приводом или без привода водопроводная на условное давление до 10 МПа, диаметр условного прохода: 25 мм
| Приказ от 04.09.2019 № 519/пр табл.2 п.3 | Демонтаж (разборка) систем инженерно-технического обеспечения ОЗП=0,4; ЭМ=0,4 к расх.; ЗПМ=0,4; МАТ=0 к расх.; ТЗ=0,4; ТЗМ=0,4 | [17 empty] | Демонтаж (разборка) систем инженерно-технического обеспечения ОЗП=0,4; ЭМ=0,4 к расх.; ЗПМ=0,4; МАТ=0 к расх.; ТЗ=0,4; ТЗМ=0,4
| Приказ от 07.07.2022 № 557/пр прил.8 табл.3 п.3 | Производство ремонтно-строительных работ осуществляется на территории действующего предприятия с наличием в зоне производства работ одного или нескольких из перечисленных ниже факторов: - разветвленной сети транспортных и инженерных коммуникаций; - стесненных условий для складирования материалов; - действующего технологического оборудования ОЗП=1,15; ЭМ=1,15 к расх.; ЗПМ=1,15; ТЗ=1,15; ТЗМ=1,15 | [17 empty] | Производство ремонтно-строительных работ осуществляется на территории действующего предприятия с наличием в зоне производства работ одного или нескольких из перечисленных ниже факторов: - разветвленной сети транспортных и инженерных коммуникаций; - стесненных условий для складирования материалов; - действующего технологического оборудования ОЗП=1,15; ЭМ=1,15 к расх.; ЗПМ=1,15; ТЗ=1,15; ТЗМ=1,15
| 1 | ОТ |  |  | 8: 56.91; 9: 0.46; 10: 26.18 | [7 empty] | ОТ
| 2 | ЭМ |  |  | 8: 1.09; 9: 0.46; 10: 0.5 | [7 empty] | ЭМ
| 4 | М |  |  | 8: 4.91; 9: 0; 10: 0 | [7 empty] | М
|  | ЗТ |  |  | 4: чел.-ч; 5: 4.2; 6: 0.46; 7: 1.932 | [8 empty] | ЗТ
|  | Итого по расценке |  |  | 8: 62.91; 10: 26.68 | [9 empty] | Итого по расценке
|  | ФОТ |  |  | 10: 26.18 | [8 empty] | ФОТ
| Приказ № 812/пр от 21.12.2020 Прил. п.54 | НР Технологические трубопроводы |  |  | 4: %; 5: 90; 7: 90; 10: 23.56 | [8 empty] | НР Технологические трубопроводы
| Приказ № 774/пр от 11.12.2020 Прил. п.54 | СП Технологические трубопроводы |  |  | 4: %; 5: 46; 7: 46; 10: 12.04 | [8 empty] | СП Технологические трубопроводы
|  | Всего по позиции |  |  | 10: 62.28 | [10 empty] | Всего по позиции
251 | ТЕРм12-12-002-04 | Арматура фланцевая с ручным приводом или без привода водопроводная на условное давление до 10 МПа, диаметр условного прохода: 25 мм |  |  | 4: 1 шт.; 7: 1 |  |  |  |  | Арматура фланцевая с ручным приводом или без привода водопроводная на условное давление до 10 МПа, диаметр условного прохода: 25 мм
| Приказ от 07.07.2022 № 557/пр прил.8 табл.3 п.3 | Производство ремонтно-строительных работ осуществляется на территории действующего предприятия с наличием в зоне производства работ одного или нескольких из перечисленных ниже факторов: - разветвленной сети транспортных и инженерных коммуникаций; - стесненных условий для складирования материалов; - действующего технологического оборудования ОЗП=1,15; ЭМ=1,15 к расх.; ЗПМ=1,15; ТЗ=1,15; ТЗМ=1,15 | [17 empty] | Производство ремонтно-строительных работ осуществляется на территории действующего предприятия с наличием в зоне производства работ одного или нескольких из перечисленных ниже факторов: - разветвленной сети транспортных и инженерных коммуникаций; - стесненных условий для складирования материалов; - действующего технологического оборудования ОЗП=1,15; ЭМ=1,15 к расх.; ЗПМ=1,15; ТЗ=1,15; ТЗМ=1,15
| 1 | ОТ |  |  | 8: 56.91; 9: 1.15; 10: 65.45 | [7 empty] | ОТ
| 2 | ЭМ |  |  | 8: 1.09; 9: 1.15; 10: 1.25 | [7 empty] | ЭМ
| 4 | М |  |  | 8: 4.91; 10: 4.91 | [7 empty] | М
|  | ЗТ |  |  | 4: чел.-ч; 5: 4.2; 6: 1.15; 7: 4.83 | [8 empty] | ЗТ
|  | Итого по расценке |  |  | 8: 62.91; 10: 71.61 | [9 empty] | Итого по расценке
|  | ФОТ |  |  | 10: 65.45 | [8 empty] | ФОТ
| Приказ № 812/пр от 21.12.2020 Прил. п.54 | НР Технологические трубопроводы |  |  | 4: %; 5: 90; 7: 90; 10: 58.91 | [8 empty] | НР Технологические трубопроводы
| Приказ № 774/пр от 11.12.2020 Прил. п.54 | СП Технологические трубопроводы |  |  | 4: %; 5: 46; 7: 46; 10: 30.11 | [8 empty] | СП Технологические трубопроводы
|  | Всего по позиции |  |  | 10: 160.63 | [10 empty] | Всего по позиции
252 | ТЕРм12-12-002-05 | Демонтаж.Арматура фланцевая с ручным приводом или без привода водопроводная на условное давление до 10 МПа, диаметр условного прохода: 32 мм |  |  | 4: 1 шт.; 7: 1 |  |  |  |  | Демонтаж.Арматура фланцевая с ручным приводом или без привода водопроводная на условное давление до 10 МПа, диаметр условного прохода: 32 мм
| Приказ от 04.09.2019 № 519/пр табл.2 п.3 | Демонтаж (разборка) систем инженерно-технического обеспечения ОЗП=0,4; ЭМ=0,4 к расх.; ЗПМ=0,4; МАТ=0 к расх.; ТЗ=0,4; ТЗМ=0,4 | [17 empty] | Демонтаж (разборка) систем инженерно-технического обеспечения ОЗП=0,4; ЭМ=0,4 к расх.; ЗПМ=0,4; МАТ=0 к расх.; ТЗ=0,4; ТЗМ=0,4
| Приказ от 07.07.2022 № 557/пр прил.8 табл.3 п.3 | Производство ремонтно-строительных работ осуществляется на территории действующего предприятия с наличием в зоне производства работ одного или нескольких из перечисленных ниже факторов: - разветвленной сети транспортных и инженерных коммуникаций; - стесненных условий для складирования материалов; - действующего технологического оборудования ОЗП=1,15; ЭМ=1,15 к расх.; ЗПМ=1,15; ТЗ=1,15; ТЗМ=1,15 | [17 empty] | Производство ремонтно-строительных работ осуществляется на территории действующего предприятия с наличием в зоне производства работ одного или нескольких из перечисленных ниже факторов: - разветвленной сети транспортных и инженерных коммуникаций; - стесненных условий для складирования материалов; - действующего технологического оборудования ОЗП=1,15; ЭМ=1,15 к расх.; ЗПМ=1,15; ТЗ=1,15; ТЗМ=1,15
| 1 | ОТ |  |  | 8: 70.87; 9: 0.46; 10: 32.6 | [7 empty] | ОТ
| 2 | ЭМ |  |  | 8: 103.04; 9: 0.46; 10: 47.4 | [7 empty] | ЭМ
| 3 | в т.ч. ОТм |  |  | 8: 11.23; 9: 0.46; 10: 5.17 | [7 empty] | в т.ч. ОТм
| 4 | М |  |  | 8: 5.43; 9: 0; 10: 0 | [7 empty] | М
|  | ЗТ |  |  | 4: чел.-ч; 5: 5.23; 6: 0.46; 7: 2.4058 | [8 empty] | ЗТ
|  | ЗТм |  |  | 4: чел.-ч; 5: 0.59; 6: 0.46; 7: 0.2714 | [8 empty] | ЗТм
|  | Итого по расценке |  |  | 8: 179.34; 10: 80 | [9 empty] | Итого по расценке
|  | ФОТ |  |  | 10: 37.77 | [8 empty] | ФОТ
| Приказ № 812/пр от 21.12.2020 Прил. п.54 | НР Технологические трубопроводы |  |  | 4: %; 5: 90; 7: 90; 10: 33.99 | [8 empty] | НР Технологические трубопроводы
| Приказ № 774/пр от 11.12.2020 Прил. п.54 | СП Технологические трубопроводы |  |  | 4: %; 5: 46; 7: 46; 10: 17.37 | [8 empty] | СП Технологические трубопроводы
|  | Всего по позиции |  |  | 10: 131.36 | [10 empty] | Всего по позиции
253 | ТЕРм12-12-002-05 | Арматура фланцевая с ручным приводом или без привода водопроводная на условное давление до 10 МПа, диаметр условного прохода: 32 мм |  |  | 4: 1 шт.; 7: 1 |  |  |  |  | Арматура фланцевая с ручным приводом или без привода водопроводная на условное давление до 10 МПа, диаметр условного прохода: 32 мм
| Приказ от 07.07.2022 № 557/пр прил.8 табл.3 п.3 | Производство ремонтно-строительных работ осуществляется на территории действующего предприятия с наличием в зоне производства работ одного или нескольких из перечисленных ниже факторов: - разветвленной сети транспортных и инженерных коммуникаций; - стесненных условий для складирования материалов; - действующего технологического оборудования ОЗП=1,15; ЭМ=1,15 к расх.; ЗПМ=1,15; ТЗ=1,15; ТЗМ=1,15 | [17 empty] | Производство ремонтно-строительных работ осуществляется на территории действующего предприятия с наличием в зоне производства работ одного или нескольких из перечисленных ниже факторов: - разветвленной сети транспортных и инженерных коммуникаций; - стесненных условий для складирования материалов; - действующего технологического оборудования ОЗП=1,15; ЭМ=1,15 к расх.; ЗПМ=1,15; ТЗ=1,15; ТЗМ=1,15
| 1 | ОТ |  |  | 8: 70.87; 9: 1.15; 10: 81.5 | [7 empty] | ОТ
| 2 | ЭМ |  |  | 8: 103.04; 9: 1.15; 10: 118.5 | [7 empty] | ЭМ
| 3 | в т.ч. ОТм |  |  | 8: 11.23; 9: 1.15; 10: 12.91 | [7 empty] | в т.ч. ОТм
| 4 | М |  |  | 8: 5.43; 10: 5.43 | [7 empty] | М
|  | ЗТ |  |  | 4: чел.-ч; 5: 5.23; 6: 1.15; 7: 6.0145 | [8 empty] | ЗТ
|  | ЗТм |  |  | 4: чел.-ч; 5: 0.59; 6: 1.15; 7: 0.6785 | [8 empty] | ЗТм
|  | Итого по расценке |  |  | 8: 179.34; 10: 205.43 | [9 empty] | Итого по расценке
|  | ФОТ |  |  | 10: 94.41 | [8 empty] | ФОТ
| Приказ № 812/пр от 21.12.2020 Прил. п.54 | НР Технологические трубопроводы |  |  | 4: %; 5: 90; 7: 90; 10: 84.97 | [8 empty] | НР Технологические трубопроводы
| Приказ № 774/пр от 11.12.2020 Прил. п.54 | СП Технологические трубопроводы |  |  | 4: %; 5: 46; 7: 46; 10: 43.43 | [8 empty] | СП Технологические трубопроводы
|  | Всего по позиции |  |  | 10: 333.83 | [10 empty] | Всего по позиции
Материалы в текущих ценах | [24 empty] | Материалы в текущих ценах
254 | Счет на оплату № bЗАО0717265 от 19 сентября 2022 | Гидроаккумулятор WAV 200л 10атм (top) Wester 0-14-1510 |  |  | шт |  |  | 2 | 21892.5 |  | 4126.77 | 10.61 | 43785 |  |  |  |  | Гидроаккумулятор WAV 200л 10атм (top) Wester 0-14-1510
|  | (Материалы для строительных работ) | [23 empty] | (Материалы для строительных работ)
|  | Цена=26271,00/1.2 | [24 empty] | Цена=26271,00/1.2
|  | Всего по позиции |  |  | 10: 4126.77; 12: 43785 | [10 empty] | Всего по позиции
255 | Счет на оплату № bЗАО0717265 от 19 сентября 2022 | Гидроаккумулятор WAV 100л 10атм Wester 0-14-1140 |  |  | шт |  |  | 2 | 9967.5 |  | 1878.89 | 10.61 | 19935 |  |  |  |  | Гидроаккумулятор WAV 100л 10атм Wester 0-14-1140
|  | (Материалы для строительных работ) | [23 empty] | (Материалы для строительных работ)
|  | Цена=11961,00/1.2 | [24 empty] | Цена=11961,00/1.2
|  | Всего по позиции |  |  | 10: 1878.89; 12: 19935 | [10 empty] | Всего по позиции
256 | Счет на оплату № bЗАО0717265 от 19 сентября 2022 | Клапан запорно-регулирующий ВКСР DN25 Ру16 седельный проходной фл с ЭИМ ВЭП-115М-700/63-20-220-01 Kvs=10 ВОГЕЗ |  |  | шт |  |  | 1 | 46214.17 |  | 4355.72 | 10.61 | 46214.17 |  |  |  |  | Клапан запорно-регулирующий ВКСР DN25 Ру16 седельный проходной фл с ЭИМ ВЭП-115М-700/63-20-220-01 Kvs=10 ВОГЕЗ
|  | (Материалы для строительных работ) | [23 empty] | (Материалы для строительных работ)
|  | Цена=55457,00/1.2 | [24 empty] | Цена=55457,00/1.2
|  | Всего по позиции |  |  | 10: 4355.72; 12: 46214.17 | [10 empty] | Всего по позиции
257 | Счет на оплату № bЗАО0717265 от 19 сентября 2022 | Клапан запорно-регулирующий ВКСР DN32 Ру16 седельный проходной фл c ЭИМ ВЭП-115-1600/63-20-220В Kvs=16,0 ВОГЕЗ |  |  | шт |  |  | 1 | 52357.5 |  | 4934.73 | 10.61 | 52357.5 |  |  |  |  | Клапан запорно-регулирующий ВКСР DN32 Ру16 седельный проходной фл c ЭИМ ВЭП-115-1600/63-20-220В Kvs=16,0 ВОГЕЗ
|  | (Материалы для строительных работ) | [23 empty] | (Материалы для строительных работ)
|  | Цена=62829,00/1.2 | [24 empty] | Цена=62829,00/1.2
|  | Всего по позиции |  |  | 10: 4934.73; 12: 52357.5 | [10 empty] | Всего по позиции
258 | Счет на оплату № bЗАО0717265 от 19 сентября 2022 | BL 4-3R 0,55kW 120°C IE2 IMP арт 7995915 |  |  | шт |  |  | 1 | 63080.32 |  | 5945.36 | 10.61 | 63080.32 |  |  |  |  | BL 4-3R 0,55kW 120°C IE2 IMP арт 7995915
|  | (Материалы для строительных работ) | [23 empty] | (Материалы для строительных работ)
|  | Цена=75696,38/1.2 | [24 empty] | Цена=75696,38/1.2
|  | Всего по позиции |  |  | 10: 5945.36; 12: 63080.32 | [10 empty] | Всего по позиции
|  | Итого по разделу 5 Оборудование ИТП и насосной |  |  | 10: 25234.19; 12: 267734.75 | [14 empty] | Итого по разделу 5 Оборудование ИТП и насосной
Раздел 6. Выше отметки 0,000.Магистрали ГВС, ХВС и циркуляция (без коллекторов). | [16 empty] | Раздел 6. Выше отметки 0,000.Магистрали ГВС, ХВС и циркуляция (без коллекторов).
259 | ТЕРр65-1-1 | Разборка трубопроводов из водогазопроводных труб диаметром: до 32 мм |  |  | 4: 100 м трубопровода; 7: 0.6 |  |  |  |  | Разборка трубопроводов из водогазопроводных труб диаметром: до 32 мм
|  | Объем=60 / 100 | [16 empty] | Объем=60 / 100
| Приказ от 07.07.2022 № 557/пр прил.8 табл.3 п.3 | Производство ремонтно-строительных работ осуществляется на территории действующего предприятия с наличием в зоне производства работ одного или нескольких из перечисленных ниже факторов: - разветвленной сети транспортных и инженерных коммуникаций; - стесненных условий для складирования материалов; - действующего технологического оборудования ОЗП=1,15; ЭМ=1,15 к расх.; ЗПМ=1,15; ТЗ=1,15; ТЗМ=1,15 | [17 empty] | Производство ремонтно-строительных работ осуществляется на территории действующего предприятия с наличием в зоне производства работ одного или нескольких из перечисленных ниже факторов: - разветвленной сети транспортных и инженерных коммуникаций; - стесненных условий для складирования материалов; - действующего технологического оборудования ОЗП=1,15; ЭМ=1,15 к расх.; ЗПМ=1,15; ТЗ=1,15; ТЗМ=1,15
| 1 | ОТ |  |  | 8: 405.87; 9: 1.15; 10: 280.05 | [7 empty] | ОТ
| 2 | ЭМ |  |  | 8: 8.12; 9: 1.15; 10: 5.6 | [7 empty] | ЭМ
| 3 | в т.ч. ОТм |  |  | 8: 1.9; 9: 1.15; 10: 1.31 | [7 empty] | в т.ч. ОТм
| 4 | М |  |  | 8: 69.13; 10: 41.48 | [7 empty] | М
|  | ЗТ |  |  | 4: чел.-ч; 5: 34.66; 6: 1.15; 7: 23.9154 | [8 empty] | ЗТ
|  | ЗТм |  |  | 4: чел.-ч; 5: 0.1; 6: 1.15; 7: 0.069 | [8 empty] | ЗТм
|  | Итого по расценке |  |  | 8: 483.12; 10: 327.13 | [9 empty] | Итого по расценке
|  | ФОТ |  |  | 10: 281.36 | [8 empty] | ФОТ
| Приказ № 812/пр от 21.12.2020 Прил. п.99.1 | НР Внутренние санитарно-технические работы: демонтаж и разборка (ремонтно-строительные) |  |  | 4: %; 5: 87; 7: 87; 10: 244.78 | [8 empty] | НР Внутренние санитарно-технические работы: демонтаж и разборка (ремонтно-строительные)
| Приказ № 774/пр от 11.12.2020 Прил. п.99.1 | СП Внутренние санитарно-технические работы: демонтаж и разборка (ремонтно-строительные) |  |  | 4: %; 5: 44; 7: 44; 10: 123.8 | [8 empty] | СП Внутренние санитарно-технические работы: демонтаж и разборка (ремонтно-строительные)
|  | Всего по позиции |  |  | 10: 695.71 | [10 empty] | Всего по позиции
260 | ТЕРр65-1-2 | Разборка трубопроводов из водогазопроводных труб диаметром: до 63 мм |  |  | 4: 100 м трубопровода; 7: 1.6 |  |  |  |  | Разборка трубопроводов из водогазопроводных труб диаметром: до 63 мм
|  | Объем=160 / 100 | [16 empty] | Объем=160 / 100
| Приказ от 07.07.2022 № 557/пр прил.8 табл.3 п.3 | Производство ремонтно-строительных работ осуществляется на территории действующего предприятия с наличием в зоне производства работ одного или нескольких из перечисленных ниже факторов: - разветвленной сети транспортных и инженерных коммуникаций; - стесненных условий для складирования материалов; - действующего технологического оборудования ОЗП=1,15; ЭМ=1,15 к расх.; ЗПМ=1,15; ТЗ=1,15; ТЗМ=1,15 | [17 empty] | Производство ремонтно-строительных работ осуществляется на территории действующего предприятия с наличием в зоне производства работ одного или нескольких из перечисленных ниже факторов: - разветвленной сети транспортных и инженерных коммуникаций; - стесненных условий для складирования материалов; - действующего технологического оборудования ОЗП=1,15; ЭМ=1,15 к расх.; ЗПМ=1,15; ТЗ=1,15; ТЗМ=1,15
| 1 | ОТ |  |  | 8: 698.15; 9: 1.15; 10: 1284.6 | [7 empty] | ОТ
| 2 | ЭМ |  |  | 8: 13.92; 9: 1.15; 10: 25.61 | [7 empty] | ЭМ
| 3 | в т.ч. ОТм |  |  | 8: 3.24; 9: 1.15; 10: 5.96 | [7 empty] | в т.ч. ОТм
| 4 | М |  |  | 8: 119.14; 10: 190.62 | [7 empty] | М
|  | ЗТ |  |  | 4: чел.-ч; 5: 59.62; 6: 1.15; 7: 109.7008 | [8 empty] | ЗТ
|  | ЗТм |  |  | 4: чел.-ч; 5: 0.17; 6: 1.15; 7: 0.3128 | [8 empty] | ЗТм
|  | Итого по расценке |  |  | 8: 831.21; 10: 1500.83 | [9 empty] | Итого по расценке
|  | ФОТ |  |  | 10: 1290.56 | [8 empty] | ФОТ
| Приказ № 812/пр от 21.12.2020 Прил. п.99.1 | НР Внутренние санитарно-технические работы: демонтаж и разборка (ремонтно-строительные) |  |  | 4: %; 5: 87; 7: 87; 10: 1122.79 | [8 empty] | НР Внутренние санитарно-технические работы: демонтаж и разборка (ремонтно-строительные)
| Приказ № 774/пр от 11.12.2020 Прил. п.99.1 | СП Внутренние санитарно-технические работы: демонтаж и разборка (ремонтно-строительные) |  |  | 4: %; 5: 44; 7: 44; 10: 567.85 | [8 empty] | СП Внутренние санитарно-технические работы: демонтаж и разборка (ремонтно-строительные)
|  | Всего по позиции |  |  | 10: 3191.47 | [10 empty] | Всего по позиции
261 | ТЕР16-04-002-04 | Прокладка трубопроводов водоснабжения из напорных полиэтиленовых труб низкого давления среднего типа наружным диаметром: 40 мм |  |  | 4: 100 м трубопровода; 7: 0.6 |  |  |  |  | Прокладка трубопроводов водоснабжения из напорных полиэтиленовых труб низкого давления среднего типа наружным диаметром: 40 мм
|  | Объем=60 / 100 | [16 empty] | Объем=60 / 100
| Приказ от 04.08.2020 № 421/пр п.58б | При применении сметных норм, включенных в сборники ГЭСН (ФЕР, ТЕР), аналогичных технологическим процессам в новом строительстве, в том числе по возведению новых конструктивных элементов ОЗП=1,15; ЭМ=1,25 к расх.; ЗПМ=1,25; ТЗ=1,15; ТЗМ=1,25 | [17 empty] | При применении сметных норм, включенных в сборники ГЭСН (ФЕР, ТЕР), аналогичных технологическим процессам в новом строительстве, в том числе по возведению новых конструктивных элементов ОЗП=1,15; ЭМ=1,25 к расх.; ЗПМ=1,25; ТЗ=1,15; ТЗМ=1,25
| Приказ от 07.07.2022 № 557/пр прил.8 табл.3 п.3 | Производство ремонтно-строительных работ осуществляется на территории действующего предприятия с наличием в зоне производства работ одного или нескольких из перечисленных ниже факторов: - разветвленной сети транспортных и инженерных коммуникаций; - стесненных условий для складирования материалов; - действующего технологического оборудования ОЗП=1,15; ЭМ=1,15 к расх.; ЗПМ=1,15; ТЗ=1,15; ТЗМ=1,15 | [17 empty] | Производство ремонтно-строительных работ осуществляется на территории действующего предприятия с наличием в зоне производства работ одного или нескольких из перечисленных ниже факторов: - разветвленной сети транспортных и инженерных коммуникаций; - стесненных условий для складирования материалов; - действующего технологического оборудования ОЗП=1,15; ЭМ=1,15 к расх.; ЗПМ=1,15; ТЗ=1,15; ТЗМ=1,15
| 1 | ОТ |  |  | 8: 2268.73; 9: 1.3225; 10: 1800.24 | [7 empty] | ОТ
| 2 | ЭМ |  |  | 8: 680.76; 9: 1.4375; 10: 587.16 | [7 empty] | ЭМ
| 3 | в т.ч. ОТм |  |  | 8: 112.28; 9: 1.4375; 10: 96.84 | [7 empty] | в т.ч. ОТм
| 4 | М |  |  | 8: 1204.08; 10: 57.3 | [7 empty] | М
|  | ЗТ |  |  | 4: чел.-ч; 5: 162.4; 6: 1.3225; 7: 128.8644 | [8 empty] | ЗТ
|  | ЗТм |  |  | 4: чел.-ч; 5: 5.9; 6: 1.4375; 7: 5.0888 | [8 empty] | ЗТм
|  | Итого по расценке |  |  | 8: 3044.99; 10: 2444.7 | [9 empty] | Итого по расценке
|  | ФОТ |  |  | 10: 1897.08 | [8 empty] | ФОТ
| Приказ № 812/пр от 21.12.2020 Прил. п.16, Приказ № 812/пр от 21.12.2020 п.25 | НР Сантехнические работы - внутренние (трубопроводы, водопровод, канализация, отопление, газоснабжение, вентиляция и кондиционирование воздуха) |  |  | 4: %; 5: 121; 6: 0.9; 7: 108.9; 10: 2065.92 | [8 empty] | НР Сантехнические работы - внутренние (трубопроводы, водопровод, канализация, отопление, газоснабжение, вентиляция и кондиционирование воздуха)
| Приказ № 774/пр от 11.12.2020 Прил. п.16, Приказ № 774/пр от 11.12.2020 п.16 | СП Сантехнические работы - внутренние (трубопроводы, водопровод, канализация, отопление, газоснабжение, вентиляция и кондиционирование воздуха) |  |  | 4: %; 5: 72; 6: 0.85; 7: 61.2; 10: 1161.01 | [8 empty] | СП Сантехнические работы - внутренние (трубопроводы, водопровод, канализация, отопление, газоснабжение, вентиляция и кондиционирование воздуха)
|  | Всего по позиции |  |  | 10: 5671.63 | [10 empty] | Всего по позиции
262 | ТЕР16-04-002-06 | Прокладка трубопроводов водоснабжения из напорных полиэтиленовых труб низкого давления среднего типа наружным диаметром: 63 мм |  |  | 4: 100 м трубопровода; 7: 1.6 |  |  |  |  | Прокладка трубопроводов водоснабжения из напорных полиэтиленовых труб низкого давления среднего типа наружным диаметром: 63 мм
|  | Объем=160 / 100 | [16 empty] | Объем=160 / 100
| Приказ от 04.08.2020 № 421/пр п.58б | При применении сметных норм, включенных в сборники ГЭСН (ФЕР, ТЕР), аналогичных технологическим процессам в новом строительстве, в том числе по возведению новых конструктивных элементов ОЗП=1,15; ЭМ=1,25 к расх.; ЗПМ=1,25; ТЗ=1,15; ТЗМ=1,25 | [17 empty] | При применении сметных норм, включенных в сборники ГЭСН (ФЕР, ТЕР), аналогичных технологическим процессам в новом строительстве, в том числе по возведению новых конструктивных элементов ОЗП=1,15; ЭМ=1,25 к расх.; ЗПМ=1,25; ТЗ=1,15; ТЗМ=1,25
| Приказ от 07.07.2022 № 557/пр прил.8 табл.3 п.3 | Производство ремонтно-строительных работ осуществляется на территории действующего предприятия с наличием в зоне производства работ одного или нескольких из перечисленных ниже факторов: - разветвленной сети транспортных и инженерных коммуникаций; - стесненных условий для складирования материалов; - действующего технологического оборудования ОЗП=1,15; ЭМ=1,15 к расх.; ЗПМ=1,15; ТЗ=1,15; ТЗМ=1,15 | [17 empty] | Производство ремонтно-строительных работ осуществляется на территории действующего предприятия с наличием в зоне производства работ одного или нескольких из перечисленных ниже факторов: - разветвленной сети транспортных и инженерных коммуникаций; - стесненных условий для складирования материалов; - действующего технологического оборудования ОЗП=1,15; ЭМ=1,15 к расх.; ЗПМ=1,15; ТЗ=1,15; ТЗМ=1,15
| 1 | ОТ |  |  | 8: 1896.37; 9: 1.3225; 10: 4012.72 | [7 empty] | ОТ
| 2 | ЭМ |  |  | 8: 1502.26; 9: 1.4375; 10: 3455.2 | [7 empty] | ЭМ
| 3 | в т.ч. ОТм |  |  | 8: 256.14; 9: 1.4375; 10: 589.12 | [7 empty] | в т.ч. ОТм
| 4 | М |  |  | 8: 2584.13; 10: 154.93 | [7 empty] | М
|  | ЗТ |  |  | 4: чел.-ч; 5: 141.52; 6: 1.3225; 7: 299.4563 | [8 empty] | ЗТ
|  | ЗТм |  |  | 4: чел.-ч; 5: 13.46; 6: 1.4375; 7: 30.958 | [8 empty] | ЗТм
|  | Итого по расценке |  |  | 8: 3495.46; 10: 7622.85 | [9 empty] | Итого по расценке
|  | ФОТ |  |  | 10: 4601.84 | [8 empty] | ФОТ
| Приказ № 812/пр от 21.12.2020 Прил. п.16, Приказ № 812/пр от 21.12.2020 п.25 | НР Сантехнические работы - внутренние (трубопроводы, водопровод, канализация, отопление, газоснабжение, вентиляция и кондиционирование воздуха) |  |  | 4: %; 5: 121; 6: 0.9; 7: 108.9; 10: 5011.4 | [8 empty] | НР Сантехнические работы - внутренние (трубопроводы, водопровод, канализация, отопление, газоснабжение, вентиляция и кондиционирование воздуха)
| Приказ № 774/пр от 11.12.2020 Прил. п.16, Приказ № 774/пр от 11.12.2020 п.16 | СП Сантехнические работы - внутренние (трубопроводы, водопровод, канализация, отопление, газоснабжение, вентиляция и кондиционирование воздуха) |  |  | 4: %; 5: 72; 6: 0.85; 7: 61.2; 10: 2816.33 | [8 empty] | СП Сантехнические работы - внутренние (трубопроводы, водопровод, канализация, отопление, газоснабжение, вентиляция и кондиционирование воздуха)
|  | Всего по позиции |  |  | 10: 15450.58 | [10 empty] | Всего по позиции
263 | ТЕР26-01-017-01 | Изоляция трубопроводов диаметром 180 мм изделиями из вспененного каучука («Армофлекс»), вспененного полиэтилена («Термофлекс»): трубками |  |  | 4: 10 м трубопровода; 7: 22 |  |  |  |  | Изоляция трубопроводов диаметром 180 мм изделиями из вспененного каучука («Армофлекс»), вспененного полиэтилена («Термофлекс»): трубками
|  | Объем=(160+60) / 10 | [16 empty] | Объем=(160+60) / 10
| Приказ от 04.08.2020 № 421/пр п.58б | При применении сметных норм, включенных в сборники ГЭСН (ФЕР, ТЕР), аналогичных технологическим процессам в новом строительстве, в том числе по возведению новых конструктивных элементов ОЗП=1,15; ЭМ=1,25 к расх.; ЗПМ=1,25; ТЗ=1,15; ТЗМ=1,25 | [17 empty] | При применении сметных норм, включенных в сборники ГЭСН (ФЕР, ТЕР), аналогичных технологическим процессам в новом строительстве, в том числе по возведению новых конструктивных элементов ОЗП=1,15; ЭМ=1,25 к расх.; ЗПМ=1,25; ТЗ=1,15; ТЗМ=1,25
| Приказ от 07.07.2022 № 557/пр прил.8 табл.3 п.3 | Производство ремонтно-строительных работ осуществляется на территории действующего предприятия с наличием в зоне производства работ одного или нескольких из перечисленных ниже факторов: - разветвленной сети транспортных и инженерных коммуникаций; - стесненных условий для складирования материалов; - действующего технологического оборудования ОЗП=1,15; ЭМ=1,15 к расх.; ЗПМ=1,15; ТЗ=1,15; ТЗМ=1,15 | [17 empty] | Производство ремонтно-строительных работ осуществляется на территории действующего предприятия с наличием в зоне производства работ одного или нескольких из перечисленных ниже факторов: - разветвленной сети транспортных и инженерных коммуникаций; - стесненных условий для складирования материалов; - действующего технологического оборудования ОЗП=1,15; ЭМ=1,15 к расх.; ЗПМ=1,15; ТЗ=1,15; ТЗМ=1,15
| 1 | ОТ |  |  | 8: 49.17; 9: 1.3225; 10: 1430.6 | [7 empty] | ОТ
| 2 | ЭМ |  |  | 8: 28.25; 9: 1.4375; 10: 893.41 | [7 empty] | ЭМ
| 4 | М |  |  | 8: 1089.87; 10: 1670.9 | [7 empty] | М
|  | ЗТ |  |  | 4: чел.-ч; 5: 3.52; 6: 1.3225; 7: 102.4144 | [8 empty] | ЗТ
|  | Итого по расценке |  |  | 8: 153.37; 10: 3994.91 | [9 empty] | Итого по расценке
|  | ФОТ |  |  | 10: 1430.6 | [8 empty] | ФОТ
| Приказ № 812/пр от 21.12.2020 Прил. п.20, Приказ № 812/пр от 21.12.2020 п.25 | НР Теплоизоляционные работы |  |  | 4: %; 5: 97; 6: 0.9; 7: 87.3; 10: 1248.91 | [8 empty] | НР Теплоизоляционные работы
| Приказ № 774/пр от 11.12.2020 Прил. п.20, Приказ № 774/пр от 11.12.2020 п.16 | СП Теплоизоляционные работы |  |  | 4: %; 5: 55; 6: 0.85; 7: 46.75; 10: 668.81 | [8 empty] | СП Теплоизоляционные работы
|  | Всего по позиции |  |  | 10: 5912.63 | [10 empty] | Всего по позиции
264 | ТЕРм11-02-001-01 | Демонтаж.Прибор, устанавливаемый на резьбовых соединениях, масса: до 1,5 кг(редуктор давления) |  |  | 4: 1 шт.; 7: 4 |  |  |  |  | Демонтаж.Прибор, устанавливаемый на резьбовых соединениях, масса: до 1,5 кг(редуктор давления)
| Приказ от 04.09.2019 № 519/пр табл.3 п.4 | Демонтаж оборудования, не пригодного для дальнейшего использования (предназначено в лом), без разборки и резки ОЗП=0,3; ЭМ=0,3 к расх.; ЗПМ=0,3; МАТ=0 к расх.; ТЗ=0,3; ТЗМ=0,3 | [17 empty] | Демонтаж оборудования, не пригодного для дальнейшего использования (предназначено в лом), без разборки и резки ОЗП=0,3; ЭМ=0,3 к расх.; ЗПМ=0,3; МАТ=0 к расх.; ТЗ=0,3; ТЗМ=0,3
| Приказ от 07.07.2022 № 557/пр прил.8 табл.3 п.3 | Производство ремонтно-строительных работ осуществляется на территории действующего предприятия с наличием в зоне производства работ одного или нескольких из перечисленных ниже факторов: - разветвленной сети транспортных и инженерных коммуникаций; - стесненных условий для складирования материалов; - действующего технологического оборудования ОЗП=1,15; ЭМ=1,15 к расх.; ЗПМ=1,15; ТЗ=1,15; ТЗМ=1,15 | [17 empty] | Производство ремонтно-строительных работ осуществляется на территории действующего предприятия с наличием в зоне производства работ одного или нескольких из перечисленных ниже факторов: - разветвленной сети транспортных и инженерных коммуникаций; - стесненных условий для складирования материалов; - действующего технологического оборудования ОЗП=1,15; ЭМ=1,15 к расх.; ЗПМ=1,15; ТЗ=1,15; ТЗМ=1,15
| 1 | ОТ |  |  | 8: 14.39; 9: 0.345; 10: 19.86 | [7 empty] | ОТ
| 4 | М |  |  | 8: 1.49; 9: 0; 10: 0 | [7 empty] | М
|  | ЗТ |  |  | 4: чел.-ч; 5: 1.03; 6: 0.345; 7: 1.4214 | [8 empty] | ЗТ
|  | Итого по расценке |  |  | 8: 15.88; 10: 19.86 | [9 empty] | Итого по расценке
|  | ФОТ |  |  | 10: 19.86 | [8 empty] | ФОТ
| Приказ № 812/пр от 21.12.2020 Прил. п.51.1 | НР Прокладка и монтаж сетей связи |  |  | 4: %; 5: 90; 7: 90; 10: 17.87 | [8 empty] | НР Прокладка и монтаж сетей связи
| Приказ № 774/пр от 11.12.2020 Прил. п.51.1 | СП Прокладка и монтаж сетей связи |  |  | 4: %; 5: 46; 7: 46; 10: 9.14 | [8 empty] | СП Прокладка и монтаж сетей связи
|  | Всего по позиции |  |  | 10: 46.87 | [10 empty] | Всего по позиции
265 | ТЕРм11-02-001-01 | Прибор, устанавливаемый на резьбовых соединениях, масса: до 1,5 кг(редуктор давления) |  |  | 4: 1 шт.; 7: 4 |  |  |  |  | Прибор, устанавливаемый на резьбовых соединениях, масса: до 1,5 кг(редуктор давления)
| Приказ от 07.07.2022 № 557/пр прил.8 табл.3 п.3 | Производство ремонтно-строительных работ осуществляется на территории действующего предприятия с наличием в зоне производства работ одного или нескольких из перечисленных ниже факторов: - разветвленной сети транспортных и инженерных коммуникаций; - стесненных условий для складирования материалов; - действующего технологического оборудования ОЗП=1,15; ЭМ=1,15 к расх.; ЗПМ=1,15; ТЗ=1,15; ТЗМ=1,15 | [17 empty] | Производство ремонтно-строительных работ осуществляется на территории действующего предприятия с наличием в зоне производства работ одного или нескольких из перечисленных ниже факторов: - разветвленной сети транспортных и инженерных коммуникаций; - стесненных условий для складирования материалов; - действующего технологического оборудования ОЗП=1,15; ЭМ=1,15 к расх.; ЗПМ=1,15; ТЗ=1,15; ТЗМ=1,15
| 1 | ОТ |  |  | 8: 14.39; 9: 1.15; 10: 66.19 | [7 empty] | ОТ
| 4 | М |  |  | 8: 1.49; 10: 5.96 | [7 empty] | М
|  | ЗТ |  |  | 4: чел.-ч; 5: 1.03; 6: 1.15; 7: 4.738 | [8 empty] | ЗТ
|  | Итого по расценке |  |  | 8: 15.88; 10: 72.15 | [9 empty] | Итого по расценке
|  | ФОТ |  |  | 10: 66.19 | [8 empty] | ФОТ
| Приказ № 812/пр от 21.12.2020 Прил. п.51.1 | НР Прокладка и монтаж сетей связи |  |  | 4: %; 5: 90; 7: 90; 10: 59.57 | [8 empty] | НР Прокладка и монтаж сетей связи
| Приказ № 774/пр от 11.12.2020 Прил. п.51.1 | СП Прокладка и монтаж сетей связи |  |  | 4: %; 5: 46; 7: 46; 10: 30.45 | [8 empty] | СП Прокладка и монтаж сетей связи
|  | Всего по позиции |  |  | 10: 162.17 | [10 empty] | Всего по позиции
266 | ТЕР18-06-003-10 | Демонтаж воздухоотводчиков |  |  | 4: 1 шт.; 7: 2 |  |  |  |  | Демонтаж воздухоотводчиков
| Приказ от 04.09.2019 № 519/пр табл.2 п.3 | Демонтаж (разборка) систем инженерно-технического обеспечения ОЗП=0,4; ЭМ=0,4 к расх.; ЗПМ=0,4; МАТ=0 к расх.; ТЗ=0,4; ТЗМ=0,4 | [17 empty] | Демонтаж (разборка) систем инженерно-технического обеспечения ОЗП=0,4; ЭМ=0,4 к расх.; ЗПМ=0,4; МАТ=0 к расх.; ТЗ=0,4; ТЗМ=0,4
| Приказ от 07.07.2022 № 557/пр прил.8 табл.3 п.3 | Производство ремонтно-строительных работ осуществляется на территории действующего предприятия с наличием в зоне производства работ одного или нескольких из перечисленных ниже факторов: - разветвленной сети транспортных и инженерных коммуникаций; - стесненных условий для складирования материалов; - действующего технологического оборудования ОЗП=1,15; ЭМ=1,15 к расх.; ЗПМ=1,15; ТЗ=1,15; ТЗМ=1,15 | [17 empty] | Производство ремонтно-строительных работ осуществляется на территории действующего предприятия с наличием в зоне производства работ одного или нескольких из перечисленных ниже факторов: - разветвленной сети транспортных и инженерных коммуникаций; - стесненных условий для складирования материалов; - действующего технологического оборудования ОЗП=1,15; ЭМ=1,15 к расх.; ЗПМ=1,15; ТЗ=1,15; ТЗМ=1,15
| 1 | ОТ |  |  | 8: 22.24; 9: 0.46; 10: 20.46 | [7 empty] | ОТ
| 2 | ЭМ |  |  | 8: 10.19; 9: 0.46; 10: 9.37 | [7 empty] | ЭМ
| 3 | в т.ч. ОТм |  |  | 8: 0.38; 9: 0.46; 10: 0.35 | [7 empty] | в т.ч. ОТм
| 4 | М |  |  | 8: 86.25; 9: 0; 10: 0 | [7 empty] | М
|  | ЗТ |  |  | 4: чел.-ч; 5: 1.66; 6: 0.46; 7: 1.5272 | [8 empty] | ЗТ
|  | ЗТм |  |  | 4: чел.-ч; 5: 0.02; 6: 0.46; 7: 0.0184 | [8 empty] | ЗТм
|  | Итого по расценке |  |  | 8: 118.68; 10: 29.83 | [9 empty] | Итого по расценке
|  | ФОТ |  |  | 10: 20.81 | [8 empty] | ФОТ
| Приказ № 812/пр от 21.12.2020 Прил. п.16, Приказ № 812/пр от 21.12.2020 п.25 | НР Сантехнические работы - внутренние (трубопроводы, водопровод, канализация, отопление, газоснабжение, вентиляция и кондиционирование воздуха) |  |  | 4: %; 5: 121; 7: 121; 10: 25.18 | [8 empty] | НР Сантехнические работы - внутренние (трубопроводы, водопровод, канализация, отопление, газоснабжение, вентиляция и кондиционирование воздуха)
| Приказ № 774/пр от 11.12.2020 Прил. п.16, Приказ № 774/пр от 11.12.2020 п.16 | СП Сантехнические работы - внутренние (трубопроводы, водопровод, канализация, отопление, газоснабжение, вентиляция и кондиционирование воздуха) |  |  | 4: %; 5: 72; 7: 72; 10: 14.98 | [8 empty] | СП Сантехнические работы - внутренние (трубопроводы, водопровод, канализация, отопление, газоснабжение, вентиляция и кондиционирование воздуха)
|  | Всего по позиции |  |  | 10: 69.99 | [10 empty] | Всего по позиции
267 | ТЕР18-06-003-10 | Установка воздухоотводчиков |  |  | 4: 1 шт.; 7: 2 |  |  |  |  | Установка воздухоотводчиков
| Приказ от 04.08.2020 № 421/пр п.58б | При применении сметных норм, включенных в сборники ГЭСН (ФЕР, ТЕР), аналогичных технологическим процессам в новом строительстве, в том числе по возведению новых конструктивных элементов ОЗП=1,15; ЭМ=1,25 к расх.; ЗПМ=1,25; ТЗ=1,15; ТЗМ=1,25 | [17 empty] | При применении сметных норм, включенных в сборники ГЭСН (ФЕР, ТЕР), аналогичных технологическим процессам в новом строительстве, в том числе по возведению новых конструктивных элементов ОЗП=1,15; ЭМ=1,25 к расх.; ЗПМ=1,25; ТЗ=1,15; ТЗМ=1,25
| Приказ от 07.07.2022 № 557/пр прил.8 табл.3 п.3 | Производство ремонтно-строительных работ осуществляется на территории действующего предприятия с наличием в зоне производства работ одного или нескольких из перечисленных ниже факторов: - разветвленной сети транспортных и инженерных коммуникаций; - стесненных условий для складирования материалов; - действующего технологического оборудования ОЗП=1,15; ЭМ=1,15 к расх.; ЗПМ=1,15; ТЗ=1,15; ТЗМ=1,15 | [17 empty] | Производство ремонтно-строительных работ осуществляется на территории действующего предприятия с наличием в зоне производства работ одного или нескольких из перечисленных ниже факторов: - разветвленной сети транспортных и инженерных коммуникаций; - стесненных условий для складирования материалов; - действующего технологического оборудования ОЗП=1,15; ЭМ=1,15 к расх.; ЗПМ=1,15; ТЗ=1,15; ТЗМ=1,15
| 1 | ОТ |  |  | 8: 22.24; 9: 1.3225; 10: 58.82 | [7 empty] | ОТ
| 2 | ЭМ |  |  | 8: 10.19; 9: 1.4375; 10: 29.3 | [7 empty] | ЭМ
| 3 | в т.ч. ОТм |  |  | 8: 0.38; 9: 1.4375; 10: 1.09 | [7 empty] | в т.ч. ОТм
| 4 | М |  |  | 8: 86.25; 10: 13.2 | [7 empty] | М
|  | ЗТ |  |  | 4: чел.-ч; 5: 1.66; 6: 1.3225; 7: 4.3907 | [8 empty] | ЗТ
|  | ЗТм |  |  | 4: чел.-ч; 5: 0.02; 6: 1.4375; 7: 0.0575 | [8 empty] | ЗТм
|  | Итого по расценке |  |  | 8: 39.03; 10: 101.32 | [9 empty] | Итого по расценке
|  | ФОТ |  |  | 10: 59.91 | [8 empty] | ФОТ
| Приказ № 812/пр от 21.12.2020 Прил. п.16, Приказ № 812/пр от 21.12.2020 п.25 | НР Сантехнические работы - внутренние (трубопроводы, водопровод, канализация, отопление, газоснабжение, вентиляция и кондиционирование воздуха) |  |  | 4: %; 5: 121; 6: 0.9; 7: 108.9; 10: 65.24 | [8 empty] | НР Сантехнические работы - внутренние (трубопроводы, водопровод, канализация, отопление, газоснабжение, вентиляция и кондиционирование воздуха)
| Приказ № 774/пр от 11.12.2020 Прил. п.16, Приказ № 774/пр от 11.12.2020 п.16 | СП Сантехнические работы - внутренние (трубопроводы, водопровод, канализация, отопление, газоснабжение, вентиляция и кондиционирование воздуха) |  |  | 4: %; 5: 72; 6: 0.85; 7: 61.2; 10: 36.66 | [8 empty] | СП Сантехнические работы - внутренние (трубопроводы, водопровод, канализация, отопление, газоснабжение, вентиляция и кондиционирование воздуха)
|  | Всего по позиции |  |  | 10: 203.22 | [10 empty] | Всего по позиции
268 | ТЕР18-06-007-02 | Демонтаж фильтров диаметром: 32 мм |  |  | 4: 10 фильтров; 7: 4 |  |  |  |  | Демонтаж фильтров диаметром: 32 мм
|  | Объем=40 / 10 | [16 empty] | Объем=40 / 10
| Приказ от 04.09.2019 № 519/пр табл.2 п.3 | Демонтаж (разборка) систем инженерно-технического обеспечения ОЗП=0,4; ЭМ=0,4 к расх.; ЗПМ=0,4; МАТ=0 к расх.; ТЗ=0,4; ТЗМ=0,4 | [17 empty] | Демонтаж (разборка) систем инженерно-технического обеспечения ОЗП=0,4; ЭМ=0,4 к расх.; ЗПМ=0,4; МАТ=0 к расх.; ТЗ=0,4; ТЗМ=0,4
| Приказ от 07.07.2022 № 557/пр прил.8 табл.3 п.3 | Производство ремонтно-строительных работ осуществляется на территории действующего предприятия с наличием в зоне производства работ одного или нескольких из перечисленных ниже факторов: - разветвленной сети транспортных и инженерных коммуникаций; - стесненных условий для складирования материалов; - действующего технологического оборудования ОЗП=1,15; ЭМ=1,15 к расх.; ЗПМ=1,15; ТЗ=1,15; ТЗМ=1,15 | [17 empty] | Производство ремонтно-строительных работ осуществляется на территории действующего предприятия с наличием в зоне производства работ одного или нескольких из перечисленных ниже факторов: - разветвленной сети транспортных и инженерных коммуникаций; - стесненных условий для складирования материалов; - действующего технологического оборудования ОЗП=1,15; ЭМ=1,15 к расх.; ЗПМ=1,15; ТЗ=1,15; ТЗМ=1,15
| 1 | ОТ |  |  | 8: 108.39; 9: 0.46; 10: 199.44 | [7 empty] | ОТ
| 2 | ЭМ |  |  | 8: 62.45; 9: 0.46; 10: 61.27 | [7 empty] | ЭМ
| 3 | в т.ч. ОТм |  |  | 8: 0.57; 9: 0.46; 10: 1.05 | [7 empty] | в т.ч. ОТм
| 4 | М |  |  | 8: 6036.5; 9: 0; 10: 0 | [7 empty] | М
|  | ЗТ |  |  | 4: чел.-ч; 5: 8.18; 6: 0.46; 7: 15.0512 | [8 empty] | ЗТ
|  | ЗТм |  |  | 4: чел.-ч; 5: 0.03; 6: 0.46; 7: 0.0552 | [8 empty] | ЗТм
|  | Итого по расценке |  |  | 8: 6178.19; 10: 260.71 | [9 empty] | Итого по расценке
|  | ФОТ |  |  | 10: 200.49 | [8 empty] | ФОТ
| Приказ № 812/пр от 21.12.2020 Прил. п.16, Приказ № 812/пр от 21.12.2020 п.25 | НР Сантехнические работы - внутренние (трубопроводы, водопровод, канализация, отопление, газоснабжение, вентиляция и кондиционирование воздуха) |  |  | 4: %; 5: 121; 7: 121; 10: 242.59 | [8 empty] | НР Сантехнические работы - внутренние (трубопроводы, водопровод, канализация, отопление, газоснабжение, вентиляция и кондиционирование воздуха)
| Приказ № 774/пр от 11.12.2020 Прил. п.16, Приказ № 774/пр от 11.12.2020 п.16 | СП Сантехнические работы - внутренние (трубопроводы, водопровод, канализация, отопление, газоснабжение, вентиляция и кондиционирование воздуха) |  |  | 4: %; 5: 72; 7: 72; 10: 144.35 | [8 empty] | СП Сантехнические работы - внутренние (трубопроводы, водопровод, канализация, отопление, газоснабжение, вентиляция и кондиционирование воздуха)
|  | Всего по позиции |  |  | 10: 647.65 | [10 empty] | Всего по позиции
269 | ТЕР18-06-007-02 | Установка фильтров диаметром: 32 мм |  |  | 4: 10 фильтров; 7: 4 |  |  |  |  | Установка фильтров диаметром: 32 мм
|  | Объем=40 / 10 | [16 empty] | Объем=40 / 10
| Приказ от 04.08.2020 № 421/пр п.58б | При применении сметных норм, включенных в сборники ГЭСН (ФЕР, ТЕР), аналогичных технологическим процессам в новом строительстве, в том числе по возведению новых конструктивных элементов ОЗП=1,15; ЭМ=1,25 к расх.; ЗПМ=1,25; ТЗ=1,15; ТЗМ=1,25 | [17 empty] | При применении сметных норм, включенных в сборники ГЭСН (ФЕР, ТЕР), аналогичных технологическим процессам в новом строительстве, в том числе по возведению новых конструктивных элементов ОЗП=1,15; ЭМ=1,25 к расх.; ЗПМ=1,25; ТЗ=1,15; ТЗМ=1,25
| Приказ от 07.07.2022 № 557/пр прил.8 табл.3 п.3 | Производство ремонтно-строительных работ осуществляется на территории действующего предприятия с наличием в зоне производства работ одного или нескольких из перечисленных ниже факторов: - разветвленной сети транспортных и инженерных коммуникаций; - стесненных условий для складирования материалов; - действующего технологического оборудования ОЗП=1,15; ЭМ=1,15 к расх.; ЗПМ=1,15; ТЗ=1,15; ТЗМ=1,15 | [17 empty] | Производство ремонтно-строительных работ осуществляется на территории действующего предприятия с наличием в зоне производства работ одного или нескольких из перечисленных ниже факторов: - разветвленной сети транспортных и инженерных коммуникаций; - стесненных условий для складирования материалов; - действующего технологического оборудования ОЗП=1,15; ЭМ=1,15 к расх.; ЗПМ=1,15; ТЗ=1,15; ТЗМ=1,15
| 1 | ОТ |  |  | 8: 108.39; 9: 1.3225; 10: 573.38 | [7 empty] | ОТ
| 2 | ЭМ |  |  | 8: 62.45; 9: 1.4375; 10: 191.48 | [7 empty] | ЭМ
| 3 | в т.ч. ОТм |  |  | 8: 0.57; 9: 1.4375; 10: 3.28 | [7 empty] | в т.ч. ОТм
| 4 | М |  |  | 8: 6036.5; 10: 0 | [7 empty] | М
|  | ЗТ |  |  | 4: чел.-ч; 5: 8.18; 6: 1.3225; 7: 43.2722 | [8 empty] | ЗТ
|  | ЗТм |  |  | 4: чел.-ч; 5: 0.03; 6: 1.4375; 7: 0.1725 | [8 empty] | ЗТм
|  | Итого по расценке |  |  | 8: 141.69; 10: 764.86 | [9 empty] | Итого по расценке
|  | ФОТ |  |  | 10: 576.66 | [8 empty] | ФОТ
| Приказ № 812/пр от 21.12.2020 Прил. п.16, Приказ № 812/пр от 21.12.2020 п.25 | НР Сантехнические работы - внутренние (трубопроводы, водопровод, канализация, отопление, газоснабжение, вентиляция и кондиционирование воздуха) |  |  | 4: %; 5: 121; 6: 0.9; 7: 108.9; 10: 627.98 | [8 empty] | НР Сантехнические работы - внутренние (трубопроводы, водопровод, канализация, отопление, газоснабжение, вентиляция и кондиционирование воздуха)
| Приказ № 774/пр от 11.12.2020 Прил. п.16, Приказ № 774/пр от 11.12.2020 п.16 | СП Сантехнические работы - внутренние (трубопроводы, водопровод, канализация, отопление, газоснабжение, вентиляция и кондиционирование воздуха) |  |  | 4: %; 5: 72; 6: 0.85; 7: 61.2; 10: 352.92 | [8 empty] | СП Сантехнические работы - внутренние (трубопроводы, водопровод, канализация, отопление, газоснабжение, вентиляция и кондиционирование воздуха)
|  | Всего по позиции |  |  | 10: 1745.76 | [10 empty] | Всего по позиции
Материалы в текущих ценах | [24 empty] | Материалы в текущих ценах
270 | Счет на оплату № bЗАО0717359 от 19 сентября 2022 | Анкер латунь М8х28 |  |  | шт |  |  | 300 | 31.67 |  | 895.48 | 10.61 | 9501 |  |  |  |  | Анкер латунь М8х28
|  | (Материалы для строительных работ) | [23 empty] | (Материалы для строительных работ)
|  | Цена=38,00/1,2 | [24 empty] | Цена=38,00/1,2
|  | Всего по позиции |  |  | 10: 895.48; 12: 9501 | [10 empty] | Всего по позиции
271 | Счет на оплату № bЗАО0717359 от 19 сентября 2022 | Воздухоотводчик Flexvent латунь Ду15 НР с откл. клапаном Ру10 120C АДЛ HW02A510936/89000 |  |  | шт |  |  | 2 | 1180.83 |  | 222.59 | 10.61 | 2361.66 |  |  |  |  | Воздухоотводчик Flexvent латунь Ду15 НР с откл. клапаном Ру10 120C АДЛ HW02A510936/89000
|  | (Материалы для строительных работ) | [23 empty] | (Материалы для строительных работ)
|  | Цена=1417,00/1,2 | [24 empty] | Цена=1417,00/1,2
|  | Всего по позиции |  |  | 10: 222.59; 12: 2361.66 | [10 empty] | Всего по позиции
272 | Счет на оплату № bЗАО0717359 от 19 сентября 2022 | Кран шаровой латунь 11б27п1 Ду15 Ру40 ВР/НР рычаг (17) LD Pride LD 47.303.15 |  |  | шт |  |  | 1 | 217.5 |  | 20.5 | 10.61 | 217.5 |  |  |  |  | Кран шаровой латунь 11б27п1 Ду15 Ру40 ВР/НР рычаг (17) LD Pride LD 47.303.15
|  | (Материалы для строительных работ) | [23 empty] | (Материалы для строительных работ)
|  | Цена=261,00/1,2 | [24 empty] | Цена=261,00/1,2
|  | Всего по позиции |  |  | 10: 20.5; 12: 217.5 | [10 empty] | Всего по позиции
273 | Счет на оплату № bЗАО0717359 от 19 сентября 2022 | Кран шаровой латунь 11б27п1 Ду25 Ру40 ВР/ВР рычаг (8) LD Pride LD 47.301.25 |  |  | шт |  |  | 2 | 591.67 |  | 111.53 | 10.61 | 1183.34 |  |  |  |  | Кран шаровой латунь 11б27п1 Ду25 Ру40 ВР/ВР рычаг (8) LD Pride LD 47.301.25
|  | (Материалы для строительных работ) | [23 empty] | (Материалы для строительных работ)
|  | Цена=710,00/1,2 | [24 empty] | Цена=710,00/1,2
|  | Всего по позиции |  |  | 10: 111.53; 12: 1183.34 | [10 empty] | Всего по позиции
274 | Счет на оплату № bЗАО0717359 от 19 сентября 2022 | Кран шаровой латунь 11б27п1 Ду32 Ру25 ВР/ВР рычаг (4) LD Pride LD 47.301.32 |  |  | шт |  |  | 40 | 890 |  | 3355.33 | 10.61 | 35600 |  |  |  |  | Кран шаровой латунь 11б27п1 Ду32 Ру25 ВР/ВР рычаг (4) LD Pride LD 47.301.32
|  | (Материалы для строительных работ) | [23 empty] | (Материалы для строительных работ)
|  | Цена=1068,00/1,2 | [24 empty] | Цена=1068,00/1,2
|  | Всего по позиции |  |  | 10: 3355.33; 12: 35600 | [10 empty] | Всего по позиции
275 | Счет на оплату № bЗАО0717359 от 19 сентября 2022 | Муфта PP-R комбинированн Дн25х1/2" НР (280/20) ПК Контур 011211025100 |  |  | шт |  |  | 2 | 57.5 |  | 10.84 | 10.61 | 115 |  |  |  |  | Муфта PP-R комбинированн Дн25х1/2" НР (280/20) ПК Контур 011211025100
|  | (Материалы для строительных работ) | [23 empty] | (Материалы для строительных работ)
|  | Цена=69,00/1,2 | [24 empty] | Цена=69,00/1,2
|  | Всего по позиции |  |  | 10: 10.84; 12: 115 | [10 empty] | Всего по позиции
276 | Счет на оплату № bЗАО0717359 от 19 сентября 2022 | Муфта PP-R комбинированн Дн32х1" НР под ключ (42/6) ПК Контур 011215032300 |  |  | шт |  |  | 4 | 275 |  | 103.68 | 10.61 | 1100 |  |  |  |  | Муфта PP-R комбинированн Дн32х1" НР под ключ (42/6) ПК Контур 011215032300
|  | (Материалы для строительных работ) | [23 empty] | (Материалы для строительных работ)
|  | Цена=330,00/1,2 | [24 empty] | Цена=330,00/1,2
|  | Всего по позиции |  |  | 10: 103.68; 12: 1100 | [10 empty] | Всего по позиции
277 | Счет на оплату № bЗАО0717359 от 19 сентября 2022 | Муфта PP-R комбинированн Дн40х1 1/4" НР под ключ (28/4) ПК Контур 011215040400 |  |  | шт |  |  | 40 | 345 |  | 1300.66 | 10.61 | 13800 |  |  |  |  | Муфта PP-R комбинированн Дн40х1 1/4" НР под ключ (28/4) ПК Контур 011215040400
|  | (Материалы для строительных работ) | [23 empty] | (Материалы для строительных работ)
|  | Цена=414,00/1,2 | [24 empty] | Цена=414,00/1,2
|  | Всего по позиции |  |  | 10: 1300.66; 12: 13800 | [10 empty] | Всего по позиции
278 | Счет на оплату № bЗАО0717359 от 19 сентября 2022 | Муфта PP-R комбинированн Дн40х1 1/4" ВР под ключ (30/5) ПК Контур 011216040400 |  |  | шт |  |  | 4 | 304.17 |  | 114.67 | 10.61 | 1216.68 |  |  |  |  | Муфта PP-R комбинированн Дн40х1 1/4" ВР под ключ (30/5) ПК Контур 011216040400
|  | (Материалы для строительных работ) | [23 empty] | (Материалы для строительных работ)
|  | Цена=365,00/1,2 | [24 empty] | Цена=365,00/1,2
|  | Всего по позиции |  |  | 10: 114.67; 12: 1216.68 | [10 empty] | Всего по позиции
279 | Счет на оплату № bЗАО0717359 от 19 сентября 2022 | Муфта PP-R Дн40 (105/15) ПК Контур 011201040000 |  |  | шт |  |  | 53 | 21.67 |  | 108.25 | 10.61 | 1148.51 |  |  |  |  | Муфта PP-R Дн40 (105/15) ПК Контур 011201040000
|  | (Материалы для строительных работ) | [23 empty] | (Материалы для строительных работ)
|  | Цена=26,00/1,2 | [24 empty] | Цена=26,00/1,2
|  | Всего по позиции |  |  | 10: 108.25; 12: 1148.51 | [10 empty] | Всего по позиции
280 | Счет на оплату № bЗАО0717359 от 19 сентября 2022 | Муфта PP-R Дн63 (42/7) ПК Контур 011201063000 |  |  | шт |  |  | 83 | 60.83 |  | 475.86 | 10.61 | 5048.89 |  |  |  |  | Муфта PP-R Дн63 (42/7) ПК Контур 011201063000
|  | (Материалы для строительных работ) | [23 empty] | (Материалы для строительных работ)
|  | Цена=73,00/1,2 | [24 empty] | Цена=73,00/1,2
|  | Всего по позиции |  |  | 10: 475.86; 12: 5048.89 | [10 empty] | Всего по позиции
281 | Счет на оплату № bЗАО0717359 от 19 сентября 2022 | Ниппель латунь прям Ду1 1/4" НР/НР (60/10) Valtec VTr.582.N.0007 |  |  | шт |  |  | 40 | 300 |  | 1131.01 | 10.61 | 12000 |  |  |  |  | Ниппель латунь прям Ду1 1/4" НР/НР (60/10) Valtec VTr.582.N.0007
|  | (Материалы для строительных работ) | [23 empty] | (Материалы для строительных работ)
|  | Цена=360,00/1,2 | [24 empty] | Цена=360,00/1,2
|  | Всего по позиции |  |  | 10: 1131.01; 12: 12000 | [10 empty] | Всего по позиции
282 | Счет на оплату № bЗАО0717359 от 19 сентября 2022 | Муфта PP-R переходн Дн63х25 (36/6) ПК Контур 011203063200 |  |  | шт |  |  | 2 | 54.17 |  | 10.21 | 10.61 | 108.34 |  |  |  |  | Муфта PP-R переходн Дн63х25 (36/6) ПК Контур 011203063200
|  | (Материалы для строительных работ) | [23 empty] | (Материалы для строительных работ)
|  | Цена=65,00/1,2 | [24 empty] | Цена=65,00/1,2
|  | Всего по позиции |  |  | 10: 10.21; 12: 108.34 | [10 empty] | Всего по позиции
283 | Счет на оплату № bЗАО0717359 от 19 сентября 2022 | Редуктор давления VT.087 поршневой латунь (1-4,5бар) Ду32 Ру25 ВР/ВР 80C (12) Valtec VT.087.N.0745 |  |  | шт |  |  | 4 | 8465.83 |  | 3191.64 | 10.61 | 33863.32 |  |  |  |  | Редуктор давления VT.087 поршневой латунь (1-4,5бар) Ду32 Ру25 ВР/ВР 80C (12) Valtec VT.087.N.0745
|  | (Материалы для строительных работ) | [23 empty] | (Материалы для строительных работ)
|  | Цена=10159,00/1,2 | [24 empty] | Цена=10159,00/1,2
|  | Всего по позиции |  |  | 10: 3191.64; 12: 33863.32 | [10 empty] | Всего по позиции
284 | Счет на оплату № bЗАО0717359 от 19 сентября 2022 | Тройник PP-R переходн Дн63х40х63 (20/2) ПК Контур 011503063700 |  |  | шт |  |  | 40 | 130.83 |  | 493.23 | 10.61 | 5233.2 |  |  |  |  | Тройник PP-R переходн Дн63х40х63 (20/2) ПК Контур 011503063700
|  | (Материалы для строительных работ) | [23 empty] | (Материалы для строительных работ)
|  | Цена=157,00/1,2 | [24 empty] | Цена=157,00/1,2
|  | Всего по позиции |  |  | 10: 493.23; 12: 5233.2 | [10 empty] | Всего по позиции
285 | Счет на оплату № bЗАО0717359 от 19 сентября 2022 | Труба PP-RGF арм стекловолокном Дн40х6,7 Ру25 80C L=4м (40/4) ПК Контур 010220040000 |  |  | м |  |  | 56.22 | 201.67 |  | 1068.6 | 10.61 | 11337.89 |  |  |  |  | Труба PP-RGF арм стекловолокном Дн40х6,7 Ру25 80C L=4м (40/4) ПК Контур 010220040000
|  | (Материалы для строительных работ) | [23 empty] | (Материалы для строительных работ)
|  | Объем=60*0,937 | [16 empty] | Объем=60*0,937
|  | Цена=242,00/1,2 | [24 empty] | Цена=242,00/1,2
|  | Всего по позиции |  |  | 10: 1068.6; 12: 11337.89 | [10 empty] | Всего по позиции
286 | Счет на оплату № bЗАО0717359 от 19 сентября 2022 | Труба PP-RGF арм стекловолокном Дн63х10,5 Ру25 80C L=4м (16/4) ПК Контур 010220063000 |  |  | м |  |  | 151.36 | 518.33 |  | 7394.39 | 10.61 | 78454.43 |  |  |  |  | Труба PP-RGF арм стекловолокном Дн63х10,5 Ру25 80C L=4м (16/4) ПК Контур 010220063000
|  | (Материалы для строительных работ) | [23 empty] | (Материалы для строительных работ)
|  | Объем=160*0,946 | [16 empty] | Объем=160*0,946
|  | Цена=622,00/1,2 | [24 empty] | Цена=622,00/1,2
|  | Всего по позиции |  |  | 10: 7394.39; 12: 78454.43 | [10 empty] | Всего по позиции
287 | Счет на оплату № bЗАО0717359 от 19 сентября 2022 | Угольник PP-R Дн32 (420/15) ПК Контур 011401032000 |  |  | шт |  |  | 20 | 18.33 |  | 34.55 | 10.61 | 366.6 |  |  |  |  | Угольник PP-R Дн32 (420/15) ПК Контур 011401032000
|  | (Материалы для строительных работ) | [23 empty] | (Материалы для строительных работ)
|  | Цена=22,00/1,2 | [24 empty] | Цена=22,00/1,2
|  | Всего по позиции |  |  | 10: 34.55; 12: 366.6 | [10 empty] | Всего по позиции
288 | Счет на оплату № bЗАО0717359 от 19 сентября 2022 | Угольник PP-R Дн63х90° (70/2) ПК Контур 011401063000 |  |  | шт |  |  | 40 | 116.67 |  | 439.85 | 10.61 | 4666.8 |  |  |  |  | Угольник PP-R Дн63х90° (70/2) ПК Контур 011401063000
|  | (Материалы для строительных работ) | [23 empty] | (Материалы для строительных работ)
|  | Цена=140,00/1,2 | [24 empty] | Цена=140,00/1,2
|  | Всего по позиции |  |  | 10: 439.85; 12: 4666.8 | [10 empty] | Всего по позиции
289 | Счет на оплату № bЗАО0717359 от 19 сентября 2022 | Трубка Super 42/9 L=2м 95C Energoflex EFXT042092SU |  |  | м |  |  | 60 | 45.83 |  | 259.17 | 10.61 | 2749.8 |  |  |  |  | Трубка Super 42/9 L=2м 95C Energoflex EFXT042092SU
|  | (Материалы для строительных работ) | [23 empty] | (Материалы для строительных работ)
|  | Цена=110,00/1,2/2 | [24 empty] | Цена=110,00/1,2/2
|  | Всего по позиции |  |  | 10: 259.17; 12: 2749.8 | [10 empty] | Всего по позиции
290 | Счет на оплату № bЗАО0717359 от 19 сентября 2022 | Трубка Super 64/9 L=2м 95C Energoflex EFXT064092SU |  |  | м |  |  | 160 | 89.17 |  | 1344.69 | 10.61 | 14267.2 |  |  |  |  | Трубка Super 64/9 L=2м 95C Energoflex EFXT064092SU
|  | (Материалы для строительных работ) | [23 empty] | (Материалы для строительных работ)
|  | Цена=214,00/1,2/2 | [24 empty] | Цена=214,00/1,2/2
|  | Всего по позиции |  |  | 10: 1344.69; 12: 14267.2 | [10 empty] | Всего по позиции
291 | Счет на оплату № bЗАО0717359 от 19 сентября 2022 | Уголок 40х40х4 сталь НЛМК ГОСТ 8509-93 |  |  | м |  |  | 20 | 255 |  | 480.68 | 10.61 | 5100 |  |  |  |  | Уголок 40х40х4 сталь НЛМК ГОСТ 8509-93
|  | (Материалы для строительных работ) | [23 empty] | (Материалы для строительных работ)
|  | Цена=306,00/1,2 | [24 empty] | Цена=306,00/1,2
|  | Всего по позиции |  |  | 10: 480.68; 12: 5100 | [10 empty] | Всего по позиции
292 | Счет на оплату № bЗАО0717359 от 19 сентября 2022 | Фильтр сетчатый латунь Ф-32Р Ду32 Ру16 ВР/ВР 120C Цветлит ZW40014 |  |  | шт |  |  | 40 | 657.5 |  | 2478.79 | 10.61 | 26300 |  |  |  |  | Фильтр сетчатый латунь Ф-32Р Ду32 Ру16 ВР/ВР 120C Цветлит ZW40014
|  | (Материалы для строительных работ) | [23 empty] | (Материалы для строительных работ)
|  | Цена=789,00/1,2 | [24 empty] | Цена=789,00/1,2
|  | Всего по позиции |  |  | 10: 2478.79; 12: 26300 | [10 empty] | Всего по позиции
293 | Счет на оплату № bЗАО0717359 от 19 сентября 2022 | Хомут с р/прокладкой Ду38-43 (1 1/4") М8 б/комплекта (160) |  |  | шт |  |  | 30 | 25.83 |  | 73.03 | 10.61 | 774.9 |  |  |  |  | Хомут с р/прокладкой Ду38-43 (1 1/4") М8 б/комплекта (160)
|  | (Материалы для строительных работ) | [23 empty] | (Материалы для строительных работ)
|  | Цена=31,00/1,2 | [24 empty] | Цена=31,00/1,2
|  | Всего по позиции |  |  | 10: 73.03; 12: 774.9 | [10 empty] | Всего по позиции
294 | Счет на оплату № bЗАО0717359 от 19 сентября 2022 | Хомут с р/прокладкой Ду60-64 (2") М8 б/комплекта (100) |  |  | шт |  |  | 80 | 31.67 |  | 238.79 | 10.61 | 2533.6 |  |  |  |  | Хомут с р/прокладкой Ду60-64 (2") М8 б/комплекта (100)
|  | (Материалы для строительных работ) | [23 empty] | (Материалы для строительных работ)
|  | Цена=38,00/1,2 | [24 empty] | Цена=38,00/1,2
|  | Всего по позиции |  |  | 10: 238.79; 12: 2533.6 | [10 empty] | Всего по позиции
295 | Счет на оплату № bЗАО0717359 от 19 сентября 2022 | Шпилька сталь оц М8х2000 (кл.пр. 4,8-5,6) |  |  | шт |  |  | 20 | 91.67 |  | 172.8 | 10.61 | 1833.4 |  |  |  |  | Шпилька сталь оц М8х2000 (кл.пр. 4,8-5,6)
|  | (Материалы для строительных работ) | [23 empty] | (Материалы для строительных работ)
|  | Цена=110,00/1,2 | [24 empty] | Цена=110,00/1,2
|  | Всего по позиции |  |  | 10: 172.8; 12: 1833.4 | [10 empty] | Всего по позиции
|  | Итого по разделу 6 Выше отметки 0,000.Магистрали ГВС, ХВС и циркуляция (без коллекторов). |  |  | 10: 59328.5; 12: 629475.38 | [14 empty] | Итого по разделу 6 Выше отметки 0,000.Магистрали ГВС, ХВС и циркуляция (без коллекторов).
|  | Итоги по смете: | [26 empty] | Итоги по смете:
|  | Итого прямые затраты (справочно) |  |  | 10: 122681.5 | [16 empty] | Итого прямые затраты (справочно)
|  | в том числе: | [27 empty] | в том числе:
|  | Оплата труда рабочих |  |  | 10: 20145.75 | [16 empty] | Оплата труда рабочих
|  | Эксплуатация машин |  |  | 10: 11206.43 | [16 empty] | Эксплуатация машин
|  | в том числе оплата труда машинистов (Отм) |  |  | 10: 1464.06 | [16 empty] | в том числе оплата труда машинистов (Отм)
|  | Материалы |  |  | 10: 91329.32 | [16 empty] | Материалы
| 2 кв 2022 (СМР), Протокол комиссии по ценообразованию в строительстве на территории Свердловской области от 30.06.2022 №2 | Строительные работы |  |  | 10: 156726.39; 11: 10.61; 12: 1662867 | [16 empty] | Строительные работы
|  | в том числе: | [27 empty] | в том числе:
|  | оплата труда |  |  | 10: 19810.95 | [16 empty] | оплата труда
|  | эксплуатация машин и механизмов |  |  | 10: 11038.78 | [16 empty] | эксплуатация машин и механизмов
|  | в том числе оплата труда машинистов (ОТм) |  |  | 10: 1445.98 | [16 empty] | в том числе оплата труда машинистов (ОТм)
|  | материалы |  |  | 10: 91310.04 | [16 empty] | материалы
|  | накладные расходы |  |  | 10: 22208.26 | [16 empty] | накладные расходы
|  | сметная прибыль |  |  | 10: 12358.36 | [16 empty] | сметная прибыль
| 2 кв 2022 (СМР), Протокол комиссии по ценообразованию в строительстве на территории Свердловской области от 30.06.2022 №2 | Монтажные работы |  |  | 10: 1001.64; 11: 10.61; 12: 10627.4 | [16 empty] | Монтажные работы
|  | в том числе: | [27 empty] | в том числе:
|  | оплата труда |  |  | 10: 334.8 | [16 empty] | оплата труда
|  | эксплуатация машин и механизмов |  |  | 10: 167.65 | [16 empty] | эксплуатация машин и механизмов
|  | в том числе оплата труда машинистов (ОТм) |  |  | 10: 18.08 | [16 empty] | в том числе оплата труда машинистов (ОТм)
|  | материалы |  |  | 10: 19.28 | [16 empty] | материалы
|  | накладные расходы |  |  | 10: 317.59 | [16 empty] | накладные расходы
|  | сметная прибыль |  |  | 10: 162.32 | [16 empty] | сметная прибыль
|  | Итого |  |  | 10: 157728.03; 12: 1673494.4 | [17 empty] | Итого
|  | Итого ФОТ (справочно) |  |  | 10: 21609.81 | [16 empty] | Итого ФОТ (справочно)
|  | Итого накладные расходы (справочно) |  |  | 10: 22525.85 | [16 empty] | Итого накладные расходы (справочно)
|  | Итого сметная прибыль (справочно) |  |  | 10: 12520.68 | [16 empty] | Итого сметная прибыль (справочно)
|  | Возмещение НДС при УСН БЦ: (91329,32+(11206,43-1464,06))*20% от ЕСЛИ(1;1;10,61) ТЦ: (91329,32+(11206,43-1464,06))*20% от ЕСЛИ(0;1;10,61) |  |  | 10: 20214.34; 12: 214474.13 | [18 empty] | Возмещение НДС при УСН БЦ: (91329,32+(11206,43-1464,06))*20% от ЕСЛИ(1;1;10,61) ТЦ: (91329,32+(11206,43-1464,06))*20% от ЕСЛИ(0;1;10,61)
|  | ВСЕГО по смете |  |  | 10: 177942.37; 12: 1887968.53 | [19 empty] | ВСЕГО по смете
Составил:
[должность, подпись (инициалы, фамилия)]
Проверил:
[должность, подпись (инициалы, фамилия)]